## Planilha de Quantidades
PLANILHA DE QUANTIDADES
TOMADOR: | FHMSC - CME |  |  | Data: Ago/19
ÍTEM | DESCRIÇÃO DO SERVIÇO | UNID. | QUANTID. | OBSERVAÇÕES
1 | SERVIÇOS PRELIMINARES
1.1 | DEMOLIÇÕES E RETIRADAS
1.1.1 | DEMOLIÇÃO DE ALVENARIA DE BLOCO FURADO, DE FORMA MANUAL, SEM REAPROVEITAMENTO. AF_12/2017 | M3 | 221.47 | CONF. INFORMADO NA PLANILHA ALV. DEMOLIR
1.1.2 | REMOÇÃO DE TELHAS, DE FIBROCIMENTO, METÁLICA E CERÂMICA, DE FORMA MANUAL, SEM REAPROVEITAMENTO. AF_12/2017 | M2 | 704.61 | CONF. INFORMADO NA PLANILHA DEMOL. ESTRUTURA
1.1.3 | REMOÇÃO DE TRAMA DE MADEIRA PARA COBERTURA, DE FORMA MANUAL, SEM REAPROVEITAMENTO. AF_12/2017 | M2 | 704.61 | CONF. INFORMADO NA PLANILHA DEMOL. ESTRUTURA
1.1.4 | DEMOLIÇÃO DE FUNDAÇÕES, PILARES E VIGAS EM CONCRETO ARMADO, DE FORMA MECANIZADA COM MARTELETE, SEM REAPROVEITAMENTO. AF_12/2017 | M3 | 71.98 | CONF. INFORMADO NA PLANILHA DEMOL. ESTRUTURA - VOLUME P/ FUNDAÇÕES/PILARES/VIGAS
1.1.5 | DEMOLIÇÃO DE LAJES (PISO E TETO), DE FORMA MECANIZADA COM MARTELETE, SEM REAPROVEITAMENTO. AF_12/2017 | M3 | 106.45 | CONF. INFORMADO NA PLANILHA DEMOL. ESTRUTURA - VOLUME P/ LAJES
1.1.6 | REMOÇÃO DE PORTAS, DE FORMA MANUAL, SEM REAPROVEITAMENTO | UN | 1
1.1.7 | REMOÇÃO DE JANELAS, DE FORMA MANUAL, SEM REAPROVEITAMENTO | UN | 1
1.1.8 | REMOÇÃO DE LOUÇAS E METAIS, DE FORMA MANUAL, SEM REAPROVEITAMENTO. | UN | 1
1.1.9 | REMOÇÃO DE BANCADAS, DE FORMA MANUAL, SEM REAPROVEITAMENTO. | UN | 1
1.1.10 | REMOÇÃO DE LUMINÁRIAS, DE FORMA MANUAL, SEM REAPROVEITAMENTO. | UN | 1
1.2 | LIMPEZA DO TERRENO
1.2.1 | PREPARO MANUAL DE TERRENO S/ RASPAGEM SUPERFICIAL | M2 | 407.69 | IGUAL À SOMA DAS ÁREAS DAS NOVAS LAJES DE PISO, CONF. INFORMADO NA PLANILHA MOV. TERRA. S = 359,17 + 48,52 = 407,69 M2
1.3 | LOCAÇÃO
1.3.1 | Locação de obra com gabarito de madeira | m2 | 407.69 | IGUAL À SOMA DAS ÁREAS DAS NOVAS LAJES DE PISO, CONF. INFORMADO NA PLANILHA MOV. TERRA. S = 359,17 + 48,52 = 407,69 M2
1.4 | ANDAIMES
1.4.1 | Locação de andaime metálico para trabalho em fachada de edifíco (aluguel de 1 m² por 1 mês) inclusive frete, montagem e desmontagem (364,90 m2 durante 2 meses) | M2 | 729.8 | FOI CONSIDERADA A UTILIZAÇÃO DE 364,90 M², DURANTE 2 MESES DE OBRA
2 | INSTALAÇÃO DO CANTEIRO DE OBRAS
2.1 | TAPUMES, BARRACÕES E COBERTURAS
2.1.1 | PLACA DE OBRA EM CHAPA DE ACO GALVANIZADO | M2 | 8 | CONSIDERADO 2 PLACAS DE 2,00X2,00M
2.1.2 | TAPUME DE CHAPA DE MADEIRA COMPENSADA, E= 6MM, COM PINTURA A CAL E REAPROVEITAMENTO DE 2X | M2 | 221.05 | CONSIDERADO (40,24 + 40,24 + 20,00) M DE TAPUME, COM 2,20M DE ALTURA. 100,48 X 2,20 = 221,05 M2
2.1.3 | EXECUÇÃO DE ESCRITÓRIO EM CANTEIRO DE OBRA EM CHAPA DE MADEIRA COMPENSADA, NÃO INCLUSO MOBILIÁRIO E EQUIPAMENTOS. AF_02/2016 | M2 | 6 | CONSIDERADA UMA ÁREA DE 2,00 X 3,00 M = 6,00 M2
2.1.4 | EXECUÇÃO DE ALMOXARIFADO EM CANTEIRO DE OBRA EM CHAPA DE MADEIRA COMPENSADA, INCLUSO PRATELEIRAS. AF_02/2016 | M2 | 10 | CONSIDERADA UMA ÁREA DE 4,00 X 2,50 M = 10,00 M2
2.1.5 | EXECUÇÃO DE REFEITÓRIO EM CANTEIRO DE OBRA EM CHAPA DE MADEIRA COMPENSADA, NÃO INCLUSO MOBILIÁRIO E EQUIPAMENTOS. AF_02/2016 | M2 | 12 | CONSIDERADA UMA ÁREA DE 4,80 X 2,50 M = 12,00 M2
2.1.6 | EXECUÇÃO DE SANITÁRIO E VESTIÁRIO EM CANTEIRO DE OBRA EM CHAPA DE MADEIRA COMPENSADA, NÃO INCLUSO MOBILIÁRIO. AF_02/2016 | M2 | 10 | CONSIDERADA UMA ÁREA DE 5,00 X 2,00 M = 10,00 M2
2.1.7 | EXECUÇÃO DE CENTRAL DE ARMADURA EM CANTEIRO DE OBRA, NÃO INCLUSO MOBILIÁRIO E EQUIPAMENTOS. AF_04/2016 | M2 | 6 | CONSIDERADA UMA ÁREA DE 4,00 X 1,50 M = 6,00 M2
2.1.8 | EXECUÇÃO DE CENTRAL DE FÔRMAS, PRODUÇÃO DE ARGAMASSA OU CONCRETO EM CANTEIRO DE OBRA, NÃO INCLUSO MOBILIÁRIO E EQUIPAMENTOS. AF_04/2016 | M2 | 8 | CONSIDERADA UMA ÁREA DE 4,00 X 2,00 M = 8,00 M2
3 | MOVIMENTO DE TERRA
3.1 | ESCAVAÇÕES
3.1.1 | ESCAVAÇÃO MANUAL DE VALA COM PROFUNDIDADE MENOR OU IGUAL A 1,30 M. AF_03/2016 | M3 | 40.77 | CONF. INFORMADO NA PLANILHA MOV. TERRA (VOLUME TOTAL DE ESCAVAÇÃO - PROF. < OU = 1,30 M - LAJE PISO)
3.1.2 | ESCAVAÇÃO MANUAL PARA BLOCO DE COROAMENTO OU SAPATA, COM PREVISÃO DE FÔRMA. AF_06/2017 | M3 | 131.29 | CONF. INFORMADO NA PLANILHA MOV. TERRA (VOLUME TOTAL DE ESCAVAÇÃO - SAPATAS)
3.1.3 | ESCAVAÇÃO MANUAL DE VALA PARA VIGA BALDRAME, COM PREVISÃO DE FÔRMA. AF_06/2017 | M3 | 49.58 | CONF. INFORMADO NA PLANILHA MOV. TERRA (VOLUME TOTAL DE ESCAVAÇÃO - VIGA BALDRAME)
3.1.4 | PREPARO DE FUNDO DE VALA COM LARGURA MENOR QUE 1,5 M, EM LOCAL COM NÍVEL BAIXO DE INTERFERÊNCIA. AF_06/2016 | M2 | 187.09 | CONF. INFORMADO NA PLANILHA MOV. TERRA
3.1.5 | PREPARO DE FUNDO DE VALA COM LARGURA MAIOR OU IGUAL A 1,5 M E MENOR QUE 2,5 M, EM LOCAL COM NÍVEL BAIXO DE INTERFERÊNCIA. AF_06/2016 | M2 | 407.69 | CONF. INFORMADO NA PLANILHA MOV. TERRA
3.2 | REATERRO E COMPACTAÇÃO
3.2.1 | REATERRO MANUAL DE VALAS COM COMPACTAÇÃO MECANIZADA. AF_04/2016 | M3 | 117.21 | CONF. INFORMADO NA PLANILHA MOV. TERRA (VOLUME TOTAL DE REATERRO)
3.2.2 | BASE DE SOLO - BRITA (50/50), MISTURA EM USINA, COMPACTACAO 100% PROCTOR MODIFICADO, EXCLUSIVE ESCAVACAO, CARGA E TRANSPORTE | M3 | 40.77 | CONF. INFORMADO NA PLANILHA MOV. TERRA (ATERRO COMPACTADO C/ SOLO BRITA)
3.3 | TRANSPORTES
3.3.1 | Bota-Fora de material escavado das cavas de fundação, inclusive matéria orgânica (DMT 10Km) considerando empolamento de 30% | m3 | 104.43 | CONF. INFORMADO NA PLANILHA MOV. TERRA
3.3.2 | Índice de preço para remoção de entulho decorrente da execução de obras (Classe A CONAMA - NBR 10.004 - Classe II-B), incluindo aluguel da caçamba, carga, transporte e descarga em área licenciada | m3 | 626.03 | CONF. INFORMADO NA PLANILHA ALVEN. DEMOLIR - QUADRO RESUMO RETIRADA DE ENTULHO
4 | ESTRUTURAS
4.1 | INFRA-ESTRUTURA (FUNDAÇÃO)
4.1.1 | LASTRO DE CONCRETO MAGRO, APLICADO EM BLOCOS DE COROAMENTO OU SAPATAS. AF_08/2017 | M3 | 5.16 | CONF. INFORMADO NA PLANILHA MOV. TERRA
4.1.2 | FABRICAÇÃO DE FÔRMA PARA PILARES E ESTRUTURAS SIMILARES, EM MADEIRA SERRADA, E=25 MM. AF_12/2015 | M2 | 30 | CONF. INFORMADO NA PLANILHA ESTRUTURAS
4.1.3 | FABRICAÇÃO, MONTAGEM E DESMONTAGEM DE FÔRMA PARA SAPATA, EM MADEIRA SERRADA, E=25 MM, 2 UTILIZAÇÕES. AF_06/2017 | M2 | 29 | CONF. INFORMADO NA PLANILHA ESTRUTURAS
4.1.4 | FABRICAÇÃO, MONTAGEM E DESMONTAGEM DE FÔRMA PARA VIGA BALDRAME, EM MADEIRA SERRADA, E=25 MM, 2 UTILIZAÇÕES. AF_06/2017 | M2 | 131 | CONF. INFORMADO NA PLANILHA ESTRUTURAS
4.1.5 | CONCRETAGEM DE BLOCOS DE COROAMENTO E VIGAS BALDRAMES E PILARES, FCK 30 MPA, COM USO DE BOMBA  LANÇAMENTO, ADENSAMENTO E ACABAMENTO. AF_06/2017 | M3 | 12.5 | CONF. INFORMADO NA PLANILHA ESTRUTURAS
4.1.6 | CONCRETAGEM DE SAPATAS E LAJES, FCK 30 MPA, COM USO DE BOMBA  LANÇAMENTO, ADENSAMENTO E ACABAMENTO. AF_11/2016 | M3 | 46 | CONF. INFORMADO NA PLANILHA ESTRUTURAS
4.1.7 | ARMACAO EM TELA DE ACO SOLDADA NERVURADA, CA-60, Q-113, 3,8 MM, MALHA 10 X 10 CM | M2 | 26.23 | CONF. INFORMADO NA PLANILHA ESTRUTURAS
4.1.8 | Fornecimento, dobragem e colocação em fôrma, de armadura CA-60 B fina, diâmetro de 4.0 a 7.0mm | kg | 595 | CONF. INFORMADO NA PLANILHA ESTRUTURAS
4.1.9 | ARMAÇÃO DE BLOCO, VIGA BALDRAME E SAPATA UTILIZANDO AÇO CA-60 DE 5 MM - MONTAGEM. AF_06/2017 | KG | 269 | CONF. INFORMADO NA PLANILHA ESTRUTURAS
4.1.10 | ARMAÇÃO DE BLOCO, VIGA BALDRAME OU SAPATA UTILIZANDO AÇO CA-50 DE 6,3 MM - MONTAGEM. AF_06/2017 | KG | 60 | CONF. INFORMADO NA PLANILHA ESTRUTURAS
4.1.11 | ARMAÇÃO DE BLOCO, VIGA BALDRAME OU SAPATA UTILIZANDO AÇO CA-50 DE 8 MM - MONTAGEM. AF_06/2017 | KG | 36 | CONF. INFORMADO NA PLANILHA ESTRUTURAS
4.1.12 | ARMAÇÃO DE BLOCO, VIGA BALDRAME OU SAPATA UTILIZANDO AÇO CA-50 DE 10 MM - MONTAGEM. AF_06/2017 | KG | 871 | CONF. INFORMADO NA PLANILHA ESTRUTURAS
4.1.13 | ARMAÇÃO DE BLOCO, VIGA BALDRAME OU SAPATA UTILIZANDO AÇO CA-50 DE 12,5 MM - MONTAGEM. AF_06/2017 | KG | 829 | CONF. INFORMADO NA PLANILHA ESTRUTURAS
4.2 | SUPER-ESTRUTURA
4.2.1 | Fornecimento e montagem de estrutura metálica conforme projetos , piso em painel wall 40mm, estrutura com acabamento em tinta epoxi | UN | 1
4.2.2 | MONTAGEM E DESMONTAGEM DE FÔRMA DE PILARES RETANGULARES E ESTRUTURAS SIMILARES COM ÁREA MÉDIA DAS SEÇÕES MENOR OU IGUAL A 0,25 M², PÉ-DIREITO SIMPLES, EM CHAPA DE MADEIRA COMPENSADA RESINADA, 2 UTILIZAÇÕES. AF_12/2015 | M2 | 68 | CONF. INFORMADO NA PLANILHA ESTRUTURAS
4.2.3 | MONTAGEM E DESMONTAGEM DE FÔRMA DE VIGA, ESCORAMENTO METÁLICO, PÉ-DIREITO SIMPLES, EM CHAPA DE MADEIRA RESINADA, 2 UTILIZAÇÕES. AF_12/2015 | M2 | 131 | CONF. INFORMADO NA PLANILHA ESTRUTURAS
4.2.4 | Fornecimento e aplicação de concreto USINADO Fck=30 MPa - considerando BOMBEAMENTO (5% de perdas já incluído no custo) (6% de taxa p/ concr. bombeavel) | m3 | 44.7 | CONF. INFORMADO NA PLANILHA ESTRUTURAS
4.2.5 | ARMAÇÃO DE PILAR OU VIGA DE UMA ESTRUTURA CONVENCIONAL DE CONCRETO ARMADO EM UMA EDIFICAÇÃO TÉRREA OU SOBRADO UTILIZANDO AÇO CA-60 DE 5,0 MM - MONTAGEM. AF_12/2015 | KG | 210 | CONF. INFORMADO NA PLANILHA ESTRUTURAS
4.2.6 | ARMAÇÃO DE PILAR OU VIGA DE UMA ESTRUTURA CONVENCIONAL DE CONCRETO ARMADO EM UMA EDIFICAÇÃO TÉRREA OU SOBRADO UTILIZANDO AÇO CA-50 DE 6,3 MM - MONTAGEM. AF_12/2015 | KG | 34 | CONF. INFORMADO NA PLANILHA ESTRUTURAS
4.2.7 | ARMAÇÃO DE PILAR OU VIGA DE UMA ESTRUTURA CONVENCIONAL DE CONCRETO ARMADO EM UMA EDIFICAÇÃO TÉRREA OU SOBRADO UTILIZANDO AÇO CA-50 DE 8,0 MM - MONTAGEM. AF_12/2015 | KG | 130 | CONF. INFORMADO NA PLANILHA ESTRUTURAS
4.2.8 | ARMAÇÃO DE PILAR OU VIGA DE UMA ESTRUTURA CONVENCIONAL DE CONCRETO ARMADO EM UMA EDIFICAÇÃO TÉRREA OU SOBRADO UTILIZANDO AÇO CA-50 DE 10,0 MM - MONTAGEM. AF_12/2015 | KG | 97 | CONF. INFORMADO NA PLANILHA ESTRUTURAS
4.2.9 | ARMAÇÃO DE PILAR OU VIGA DE UMA ESTRUTURA CONVENCIONAL DE CONCRETO ARMADO EM UMA EDIFICAÇÃO TÉRREA OU SOBRADO UTILIZANDO AÇO CA-50 DE 12,5 MM - MONTAGEM. AF_12/2015 | KG | 251 | CONF. INFORMADO NA PLANILHA ESTRUTURAS
4.2.10 | ARMAÇÃO DE PILAR OU VIGA DE UMA ESTRUTURA CONVENCIONAL DE CONCRETO ARMADO EM UMA EDIFICAÇÃO TÉRREA OU SOBRADO UTILIZANDO AÇO CA-50 DE 16,0 MM - MONTAGEM. AF_12/2015 | KG | 410 | CONF. INFORMADO NA PLANILHA ESTRUTURAS
4.2.11 | ARMAÇÃO DE PILAR OU VIGA DE UMA ESTRUTURA CONVENCIONAL DE CONCRETO ARMADO EM UMA EDIFICAÇÃO TÉRREA OU SOBRADO UTILIZANDO AÇO CA-50 DE 20,0 MM - MONTAGEM. AF_12/2015 | KG | 286 | CONF. INFORMADO NA PLANILHA ESTRUTURAS
4.2.12 | ARMACAO EM TELA DE ACO SOLDADA NERVURADA, CA-60, Q-113, 3,8 MM, MALHA 10 X 10 CM | M2 | 359.17 | CONF. INFORMADO NA PLANILHA ESTRUTURAS
4.2.13 | GRAUTEAMENTO VERTICAL EM ALVENARIA ESTRUTURAL. AF_01/2015 | M3 | 1.34 | CONF. INFORMADO NA PLANILHA ESTRUTURAS
4.3 | LAJES PRÉ-MOLDADAS
4.3.1 | LAJE PRE-MOLDADA P/PISO, SOBRECARGA 350KG/M2, VAOS ATE 5,00M, C/LAJOTAS E CAP., INTER-EIXO 38CM | m2 | 359.17 | CONF. INFORMADO NA PLANILHA ESTRUTURAS
4.3.2 | Escoramento metálico para lajes de edificação com altura entre 2 e 3,2 m com equipamento obtido por locação mensal (359,17 m2 durante 2 meses) | m2xmês | 718.34 | FOI CONSIDERADA A UTILIZAÇÃO DE 359,17 M², DURANTE 2 MESES DE ESCORAMENTO
5 | PAREDES E PAINÉIS
5.1 | PLACAS E PAINÉIS DIVISÓRIOS
5.1.1 | Fornecimento e montagem de paredes drywall(ST/ST), altura de 3,00m e com juntas fitadas e emassadas. | M2 | 625.27 | CONF. INFORMADO NA PLANILHA ALVEN. CONSTRUIR
5.1.2 | Fornecimento e montagem de paredes drywall(ST/RU), altura de 3,00m e com juntas fitadas e emassadas. | M2 | 208.36 | CONF. INFORMADO NA PLANILHA ALVEN. CONSTRUIR
5.1.3 | Fornecimento e montagem de paredes drywall(RU/RU), altura de 3,00m e com juntas fitadas e emassadas. | M2 | 45.05 | CONF. INFORMADO NA PLANILHA ALVEN. CONSTRUIR
5.1.4 | INSTALAÇÃO DE ISOLAMENTO COM LÃ DE ROCHA EM PAREDES DRYWALL. AF_06/2017 | M2 | 878.68 | CONF. INFORMADO NA PLANILHA ALVEN. CONSTRUIR
5.2 | VERGAS/CONTRAVERGAS/CINTAS
5.2.1 | VERGA MOLDADA IN LOCO EM CONCRETO PARA JANELAS COM ATÉ 1,5 M DE VÃO. AF_03/2016 | M | 35.93 | CONF. INFORMADO NA PLANILHA ALVEN. CONSTRUIR
5.2.2 | VERGA MOLDADA IN LOCO COM UTILIZAÇÃO DE BLOCOS CANALETA PARA JANELAS COM ATÉ 1,5 M DE VÃO. AF_03/2016 | M | 1.4 | REFERENTE À J1 (0,60+0,80 M) NA PAR3
5.2.3 | VERGA MOLDADA IN LOCO COM UTILIZAÇÃO DE BLOCOS CANALETA PARA JANELAS COM MAIS DE 1,5 M DE VÃO. AF_03/2016 | M | 9.06 | CONF. INFORMADO NA PLANILHA ALVEN. CONSTRUIR (MENOS O VALOR DO ÍTEM 5.2.2)
5.2.4 | CONTRAVERGA MOLDADA IN LOCO COM UTILIZAÇÃO DE BLOCOS CANALETA PARA VÃOS DE ATÉ 1,5 M DE COMPRIMENTO. AF_03/2016 | M | 1.4 | REFERENTE À J1 (0,60+0,80 M) NA PAR3
5.2.5 | CONTRAVERGA MOLDADA IN LOCO COM UTILIZAÇÃO DE BLOCOS CANALETA PARA VÃOS DE MAIS DE 1,5 M DE COMPRIMENTO. AF_03/2016 | M | 9.06 | CONF. INFORMADO NA PLANILHA ALVEN. CONSTRUIR (MENOS O VALOR DO ÍTEM 5.2.5)
5.2.6 | CINTA DE AMARRAÇÃO DE ALVENARIA MOLDADA IN LOCO COM UTILIZAÇÃO DE BLOCOS CANALETA. AF_03/2016 | M | 51.28 | CONF. INFORMADO NA PLANILHA ALVEN. CONSTRUIR
5.3 | ALVENARIA DE VEDAÇÃO EMPREGANDO ARGAMASSA DE CIMENTO, CAL E AREIA
5.3.1 | ALVENARIA DE VEDAÇÃO DE BLOCOS VAZADOS DE CONCRETO DE 9X19X39CM (ESPESSURA 9CM) DE PAREDES COM ÁREA LÍQUIDA MAIOR OU IGUAL A 6M² COM VÃOS E ARGAMASSA DE ASSENTAMENTO COM PREPARO EM BETONEIRA. AF_06/2014 | M2 | 350.97 | CONF. INFORMADO NA PLANILHA ALVEN. CONSTRUIR
5.4 | ALVENARIA ESTRUTURAL EMPREGANDO ARGAMASSA DE CIMENTO, CAL E AREIA
5.4.1 | ALVENARIA DE BLOCOS DE CONCRETO ESTRUTURAL 14X19X39 CM, (ESPESSURA 14 CM), FBK = 4,5 MPA, PARA PAREDES COM ÁREA LÍQUIDA MAIOR OU IGUAL A 6M², COM VÃOS, UTILIZANDO COLHER DE PEDREIRO. AF_12/2014 | M2 | 159.03 | CONF. INFORMADO NA PLANILHA ALVEN. CONSTRUIR
6 | ESQUADRIAS DE MADEIRA
6.1 | KIT PORTA-PRONTA EM MADEIRA DE LEI DE 1ª QUALIDADE ESP 35MM, INCL. ADUELAS E ALIZARES, NAS DIMENSÕES:
6.1.1 | PORTA lisa interna de madeira P1, abrir, KIT PORTA PRONTA (fornecimento, colocação e acabamento), de uma folha com batente e guarnição, 0,60 x 2,10 m, para pintura | und | 2 | CONF. INFORMADO NA PLANILHA ESQ. MADEIRA
6.1.2 | PORTA lisa interna de madeira P3, abrir, KIT PORTA PRONTA (fornecimento, colocação e acabamento), de uma folha com batente e guarnição, 0,80 x 2,10 m, para pintura | und | 25 | CONF. INFORMADO NA PLANILHA ESQ. MADEIRA
6.1.3 | PORTA lisa interna de madeira P5, abrir, KIT PORTA PRONTA (fornecimento, colocação e acabamento), de duas folhas com batente e guarnição, 1,20 x 2,10 m, com acabamento em laminado melamínico | und | 6 | CONF. INFORMADO NA PLANILHA ESQ. MADEIRA
6.1.4 | PORTA lisa interna de madeira P5, abrir, KIT PORTA PRONTA (fornecimento, colocação e acabamento), de uma folha com batente e guarnição, 1,10 x 2,10 m, para pintura | und | 3 | CONF. INFORMADO NA PLANILHA ESQ. MADEIRA
6.1.5 | PORTA lisa interna de madeira P5, abrir, COM VISOR, KIT PORTA PRONTA (fornecimento, colocação e acabamento), de duas folhas com batente e guarnição, 1,10 x 2,10 m, para pintura | und | 1 | CONF. INFORMADO NA PLANILHA ESQ. MADEIRA
6.1.6 | PORTA lisa interna de madeira P16, abrir, KIT PORTA PRONTA (fornecimento, colocação e acabamento), de duas folhas com batente e guarnição, 1,20 x 2,10 m, para pintura | und | 1 | CONF. INFORMADO NA PLANILHA ESQ. MADEIRA
7 | ESQUADRIAS METÁLICAS
7.1 | ESQUADRIAS METÁLICAS (M2)
7.1.1 | Báscula para vidro em alumínio anodizado cor natural, linha 25, completa, com tranca, caixilho, alizar e contramarco, exclusive vidro | m2 | 40.86 | CONF. INFORMADO NA PLANILHA ESQ. METÁLICA
7.1.2 | Janela de correr para vidro em alumínio anodizado cor natural, linha 25, completa, incl. puxador com tranca, alizar, caixilho e contramarco, exclusive vidro | m2 | 3.84 | CONF. INFORMADO NA PLANILHA ESQ. METÁLICA
8 | VIDROS E ESPELHOS
8.1 | ESPELHOS
8.1.1 | VIDRO ARAMADO, ESPESSURA 7MM | M2 | 44.7 | CONF. INFORMADO NA PLANILHA ESQ. METÁLICA
8.1.2 | VIDRO LAMINADO INCOLOR, ESPESSURA 8MM, FORNECIMENTO E INSTALACAO | m2 | 9.12 | CONF. INFORMADO NA PLANILHA ESQ. METÁLICA
8.1.3 | PORTA DE VIDRO LAMINADO, DE CORRER, 1,20X2,10M, ESPESSURA 8MM, INCLUSIVE ACESSORIOS E FERRAGENS | UM | 1 | CONF. INFORMADO NA PLANILHA ESQ. METÁLICA
9 | COBERTURA
9.1 | ESTRUTURA PARA TELHADO
9.1.1 | TRAMA DE AÇO COMPOSTA POR TERÇAS PARA TELHADOS DE ATÉ 2 ÁGUAS PARA TELHA ONDULADA DE FIBROCIMENTO, METÁLICA, PLÁSTICA OU TERMOACÚSTICA, INCLUSO TRANSPORTE VERTICAL. AF_12/2015 | M2 | 453.62 | CONFORME PROJETO ARQUITETÔNICO - PRANCHA 04/06: ÁREA= (8,88 X 7,70) + (37,33 X 10,32) => ÁREA= 68,38 + 385,24 = 453,62 M2
9.2 | TELHADO
9.2.1 | TELHAMENTO COM TELHA DE AÇO/ALUMÍNIO E = 0,5 MM, COM ATÉ 2 ÁGUAS, INCLUSO IÇAMENTO. AF_06/2016 | M2 | 453.62 | CONFORME PROJETO ARQUITETÔNICO - PRANCHA 04/06: ÁREA= (8,88 X 7,70) + (37,33 X 10,32) => ÁREA= 68,38 + 385,24 = 453,62 M2
9.3 | RUFOS E CALHAS
9.3.1 | RUFO EM CHAPA DE AÇO GALVANIZADO NÚMERO 24, CORTE DE 25 CM, INCLUSO TRANSPORTE VERTICAL. AF_06/2016 | M | 75.91 | CONFORME PROJETO ARQUITETÔNICO - PRANCHA 04/06: COMP.= 8,88 + 8,15 + 10,32 + 38,24 + 10,32 => COMP.= 75,91 M
9.3.2 | Calha de concreto armado Fck=15 MPa em "U" nas dimensões de 38 x 56 cm conforme detalhes em projeto | m | 37.33 | CONFORME PROJETO ARQUITETÔNICO - PRANCHA 04/06: COMP.= 37,33 M
10 | IMPERMEABILIZAÇÃO
10.1 | IMPERMEABILIZAÇÃO CALHAS, LAJES DESCOBERTAS, BALDRAMES, PAREDES E JARDINEIRAS
10.1.1 | FORNECIMENTO/INSTALACAO LONA PLASTICA PRETA, PARA IMPERMEABILIZACAO, ESPESSURA 150 MICRAS. | M2 | 407.69 | IGUAL À SOMA DAS ÁREAS DAS NOVAS LAJES DE PISO, CONF. INFORMADO NA PLANILHA MOV. TERRA. S = 359,17 + 48,52 = 407,69 M2
10.1.2 | IMPERMEABILIZAÇÃO DE SUPERFÍCIE COM MANTA ASFÁLTICA, UMA CAMADA, INCLUSIVE APLICAÇÃO DE PRIMER ASFÁLTICO, E=3MM. AF_06/2018 - (CALHAS E LAJE DE CONDENSADORES) | M2 | 368.19 | CONF. INFORMADO NA PLANILHA IMPERMEABILIZAÇÃO
10.1.3 | TRATAMENTO DE RALO OU PONTO EMERGENTE COM IMPERMEABILIZANTE SEMI-FLEXÍVEL REFORÇADO COM VEU DE POLIÉSTER (MAV). AF_06/2018 | UN | 6 | CONF. INFORMADO NA PLANILHA IMPERMEABILIZAÇÃO
10.1.4 | IMPERMEABILIZACAO DE SUPERFICIE, COM IMPERMEABILIZANTE FLEXIVEL A BASE ACRILICA. (PISOS INTERNOS) | M2 | 67.18 | CONF. INFORMADO NA PLANILHA IMPERMEABILIZAÇÃO
10.1.5 | Isolamento térmico em laje ou piso empregando poliestireno expandido em placas de 5 cm | M2 | 223.16 | CONF. INFORMADO NA PLANILHA IMPERMEABILIZAÇÃO
10.1.6 | REGULARIZAÇÃO de superfícies para impermeabilização | M2 | 368.18 | CONF. INFORMADO NA PLANILHA IMPERMEABILIZAÇÃO
10.1.7 | PROTEÇÃO MECÂNICA DE SUPERFÍCIE HORIZONTAL COM ARGAMASSA DE CIMENTO E AREIA, TRAÇO 1:3, E=2CM. AF_06/2018 | M2 | 251.15 | CONF. INFORMADO NA PLANILHA IMPERMEABILIZAÇÃO
10.1.8 | PROTEÇÃO MECÂNICA DE SUPERFÍCIE VERTICAL COM ARGAMASSA DE CIMENTO E AREIA, TRAÇO 1:3, E=2CM. AF_06/2018 | M2 | 117.03 | CONF. INFORMADO NA PLANILHA IMPERMEABILIZAÇÃO
11 | TETOS E FORROS
11.1 | REBAIXAMENTOS
11.1.1 | FORRO EM PLACAS DE GESSO, PARA AMBIENTES COMERCIAIS. AF_05/2017_P | M2 | 490.86 | CONF. INFORMADO NA PLANILHA PAREDES_TETOS_PINTURAS
11.1.2 | Forro removível modular Knauf 625x625x9,5mm, com película de PVC, apoiadas em perfis T invertido de aço galvanizado com pintura eletrostática na cor branca | m2 | 249.99 | CONF. INFORMADO NA PLANILHA PAREDES_TETOS_PINTURAS
12 | REVESTIMENTO DE PAREDES
12.1 | ACABAMENTOS
12.1.1 | Cerâmica Biancogrês Originale Bianco 32x60 retificada, assentada com argamassa pré-fabricada de cimento colante, inclusive rejuntamento | m2 | 136.84 | CONF. INFORMADO NA PLANILHA PAREDES_TETOS_PINTURAS
12.1.2 | Revestimento de parede em Granito Branco Siena, e=2cm, aplicado com argamassa industrializada AC-II, rejuntado | m2 | 2.88 | CONF. INFORMADO NA PLANILHA PAREDES_TETOS_PINTURAS
12.1.3 | Fornecimento e instalação de bate maca TEC 200, em PVC, na cor Branco, ref. 103, esp. 3,5mm | m | 220.18 | CONF. INFORMADO NA PLANILHA PAREDES_TETOS_PINTURAS
12.2 | REVESTIMENTO EMPREGANDO ARGAMASSA DE CIMENTO, CAL E AREIA
12.2.1 | EMBOÇO, PARA RECEBIMENTO DE CERÂMICA, EM ARGAMASSA TRAÇO 1:2:8, PREPARO MECÂNICO COM BETONEIRA 400L, APLICADO MANUALMENTE EM FACES INTERNAS DE PAREDES, PARA AMBIENTE COM ÁREA MENOR QUE 5M2, ESPESSURA DE 20MM, COM EXECUÇÃO DE TALISCAS. AF_06/2014 | M2 | 24.27 | CONF. INFORMADO NA PLANILHA PAREDES_TETOS_PINTURAS
12.2.2 | MASSA ÚNICA, PARA RECEBIMENTO DE PINTURA, EM ARGAMASSA TRAÇO 1:2:8, PREPARO MECÂNICO COM BETONEIRA 400L, APLICADA MANUALMENTE EM FACES INTERNAS DE PAREDES, ESPESSURA DE 20MM, COM EXECUÇÃO DE TALISCAS. AF_06/2014 | M2 | 299.34 | CONF. INFORMADO NA PLANILHA PAREDES_TETOS_PINTURAS
12.2.3 | CHAPISCO APLICADO EM ALVENARIAS E ESTRUTURAS DE CONCRETO INTERNAS, COM ROLO PARA TEXTURA ACRÍLICA. ARGAMASSA TRAÇO 1:4 E EMULSÃO POLIMÉRICA (ADESIVO) COM PREPARO EM BETONEIRA 400L. AF_06/2014 | M2 | 323.61 | CONF. INFORMADO NA PLANILHA PAREDES_TETOS_PINTURAS
12.2.4 | CHAPISCO APLICADO EM ALVENARIA (COM PRESENÇA DE VÃOS) E ESTRUTURAS DE CONCRETO DE FACHADA, COM ROLO PARA TEXTURA ACRÍLICA. ARGAMASSA TRAÇO 1:4 E EMULSÃO POLIMÉRICA (ADESIVO) COM PREPARO MANUAL. AF_06/2014 | M2 | 575.64 | CONF. INFORMADO NA PLANILHA REV. EXTERNO
12.2.5 | EMBOÇO OU MASSA ÚNICA EM ARGAMASSA TRAÇO 1:2:8, PREPARO MECÂNICO COM BETONEIRA 400 L, APLICADA MANUALMENTE EM PANOS DE FACHADA COM PRESENÇA DE VÃOS, ESPESSURA DE 25 MM. AF_06/2014 | M2 | 575.64 | CONF. INFORMADO NA PLANILHA REV. EXTERNO
13 | PISOS INTERNOS E EXTERNOS
13.1 | LASTRO DE CONTRAPISO
13.1.1 | CONTRAPISO EM ARGAMASSA TRAÇO 1:4 (CIMENTO E AREIA), PREPARO MECÂNICO COM BETONEIRA 400 L, APLICADO EM ÁREAS SECAS SOBRE LAJE, ADERIDO, ESPESSURA 3CM. AF_06/2014 | M2 | 740.85 | CONF. INFORMADO NA PLANILHA PISOS
13.2 | ACABAMENTOS
13.2.1 | Porcelanato Biancogrês Urban Grigio 60x60, assentado com argamassa pré-fabricada de cimento colante, utilizando dupla colagem de argamassa, inclusive rejuntamento | m2 | 78.68 | CONF. INFORMADO NA PLANILHA PISOS
13.2.2 | Porcelanato Biancogrês Cemento Avorio 63x63, assentado com argamassa pré-fabricada de cimento colante, utilizando dupla colagem de argamassa, inclusive rejuntamento | m2 | 260.05 | CONF. INFORMADO NA PLANILHA PISOS
13.2.3 | PISO VINÍLICO TARKETT FADEMAC ECLIPSE PREMIUM EM MANTA COM 2,00MM DE LARGURA E 2MM DE ESPESSURA. COR 21020973 – SPIRIT | M2 | 327.69 | CONF. INFORMADO NA PLANILHA PISOS
13.2.4 | PISO EM GRANILITE, MARMORITE OU GRANITINA ESPESSURA 8 MM, INCLUSO JUNTAS DE DILATACAO PLASTICAS | M2 | 74.43 | CONF. INFORMADO NA PLANILHA PISOS
13.3 | DEGRAUS, RODAPÉS, SOLEIRAS E PEITORIS
13.3.1 | RODAPÉ VINÍLICO EM MANTA TARKETT ECLIPSE PREMIUM SPÍRIT COM 10CM DE ALTURA, NA COR 21020973, COMPLETO | M | 225.93 | CONF. INFORMADO NA PLANILHA PISOS
13.3.2 | RODAPE EM MARMORITE/GRANILITE, ALTURA 10CM | M | 20.39 | CONF. INFORMADO NA PLANILHA PISOS
13.3.3 | RODAPÉ EM GRANITO, ALTURA 10 CM. AF_06/2018 | M | 282.22 | CONF. INFORMADO NA PLANILHA PISOS
13.3.4 | PEITORIL EM MARMORE BRANCO, LARGURA DE 15CM, ASSENTADO COM ARGAMASSA TRACO 1:4 (CIMENTO E AREIA MEDIA), PREPARO MANUAL DA ARGAMASSA | M | 67.8 | CONF. INFORMADO NA PLANILHA PISOS
13.3.5 | SOLEIRA EM GRANITO, LARGURA 15 CM, ESPESSURA 2,0 CM. AF_06/2018 | M | 28.65 | CONF. INFORMADO NA PLANILHA PISOS
14 | INSTALAÇÕES HIDRO-SANITÁRIAS
14.1 | CAIXAS EMPREGANDO ARGAMASSA DE CIMENTO, CAL E AREIA
14.1.1 | Caixas de inspeção de alv. blocos concreto 9x19x39cm, dim, 60x60cm e Hmáx = 1m, com tampa de conc. esp. 5cm, lastro de conc. esp. 10cm, revest intern. c/ chapisco e reboco impermeabilizado, incl. escavação, reaterro e enchimento | und | 4 | CONF. INFORMADO NO ANEXO 01
14.1.2 | Caixa de areia de alvenaria de blocos de concreto 9x19x39cm, dim. 60x60cm e Hmáx=1m, c/ tampa em concreto esp. 5cm, lastro concreto esp. 10cm, revestida intern. c/ chapisco e reboco impermeabilizante, incl. escavação e reaterro | und | 2 | CONF. INFORMADO NO ANEXO 01
14.1.3 | Caixa sifonada especial de alv. bloco conc.9x19x39cm, dim 60x60cm e Hmáx=1m, c/ tampa em concreto esp.5cm, lastro conc.esp.10cm, revest. intern. c/chap. e reb. impermeab. escav, reaterro e curva curta c/ visita e plug em pvc 100mm | und | 6 | CONF. INFORMADO NO ANEXO 01
14.1.4 | Caixa de gordura de alv. bloco concreto 9x19x39cm, dim.60x60cm e Hmáx=1m, com tampa em concreto esp.5cm, lastro concreto esp.10cm, revestida intern. c/ chapisco e reboco impermeab, escavação, reaterro e parede interna em concreto | und | 1 | CONF. INFORMADO NO ANEXO 01
14.2 | REDE DE ÁGUA FRIA - TUBOS E CONEXÕES SOLDÁVEIS DE PVC
14.2.1 | TUBO, PVC, SOLDÁVEL, DN 25MM, INSTALADO EM RAMAL OU SUB-RAMAL DE ÁGUA - FORNECIMENTO E INSTALAÇÃO. AF_12/2014 | M | 150 | CONF. INFORMADO NO ANEXO 01
14.2.2 | TUBO, PVC, SOLDÁVEL, DN 32MM, INSTALADO EM RAMAL OU SUB-RAMAL DE ÁGUA - FORNECIMENTO E INSTALAÇÃO. AF_12/2014 | M | 36 | CONF. INFORMADO NO ANEXO 01
14.2.3 | TUBO, PVC, SOLDÁVEL, DN 40MM, INSTALADO EM PRUMADA DE ÁGUA - FORNECIMENTO E INSTALAÇÃO. AF_12/2014 | M | 6 | CONF. INFORMADO NO ANEXO 01
14.2.4 | TUBO, PVC, SOLDÁVEL, DN 50MM, INSTALADO EM PRUMADA DE ÁGUA - FORNECIMENTO E INSTALAÇÃO. AF_12/2014 | M | 25 | CONF. INFORMADO NO ANEXO 01
14.2.5 | JOELHO 90 GRAUS, PVC, SOLDÁVEL, DN 20MM, INSTALADO EM RAMAL OU SUB-RAMAL DE ÁGUA - FORNECIMENTO E INSTALAÇÃO. AF_12/2014 | UN | 2 | CONF. INFORMADO NO ANEXO 01
14.2.6 | JOELHO 90 GRAUS, PVC, SOLDÁVEL, DN 25MM, INSTALADO EM RAMAL OU SUB-RAMAL DE ÁGUA - FORNECIMENTO E INSTALAÇÃO. AF_12/2014 | UN | 51 | CONF. INFORMADO NO ANEXO 01
14.2.7 | JOELHO 90 GRAUS, PVC, SOLDÁVEL, DN 40MM, INSTALADO EM PRUMADA DE ÁGUA - FORNECIMENTO E INSTALAÇÃO. AF_12/2014 | UN | 2 | CONF. INFORMADO NO ANEXO 01
14.2.8 | JOELHO 90 GRAUS COM BUCHA DE LATÃO, PVC, SOLDÁVEL, DN 20MM, X 1/2" INSTALADO EM RAMAL OU SUB-RAMAL DE ÁGUA - FORNECIMENTO E INSTALAÇÃO. AF_12/2014 | UN | 3 | CONF. INFORMADO NO ANEXO 01
14.2.9 | JOELHO 90 GRAUS COM BUCHA DE LATÃO, PVC, SOLDÁVEL, DN 25MM, X 1/2 INSTALADO EM RAMAL OU SUB-RAMAL DE ÁGUA - FORNECIMENTO E INSTALAÇÃO. AF_12/2014 | UN | 35 | CONF. INFORMADO NO ANEXO 01
14.2.10 | ADAPTADOR CURTO COM BOLSA E ROSCA PARA REGISTRO, PVC, SOLDÁVEL, DN 25MM X 3/4, INSTALADO EM RAMAL OU SUB-RAMAL DE ÁGUA - FORNECIMENTO E INSTALAÇÃO. AF_12/2014 | UN | 46 | CONF. INFORMADO NO ANEXO 01
14.2.11 | ADAPTADOR CURTO COM BOLSA E ROSCA PARA REGISTRO, PVC, SOLDÁVEL, DN 40MM X 1.1/4, INSTALADO EM PRUMADA DE ÁGUA - FORNECIMENTO E INSTALAÇÃO. AF_12/2014 | UN | 2 | CONF. INFORMADO NO ANEXO 01
14.2.12 | LUVA, PVC, SOLDÁVEL, DN 25MM, INSTALADO EM RAMAL OU SUB-RAMAL DE ÁGUA - FORNECIMENTO E INSTALAÇÃO. AF_12/2014 | UN | 25 | CONF. INFORMADO NO ANEXO 01
14.2.13 | TE, PVC, SOLDÁVEL, DN 25MM, INSTALADO EM RAMAL OU SUB-RAMAL DE ÁGUA - FORNECIMENTO E INSTALAÇÃO. AF_12/2014 | UN | 26 | CONF. INFORMADO NO ANEXO 01
14.2.14 | TÊ COM BUCHA DE LATÃO NA BOLSA CENTRAL, PVC, SOLDÁVEL, DN 20MM X 1/2, INSTALADO EM RAMAL OU SUB-RAMAL DE ÁGUA - FORNECIMENTO E INSTALAÇÃO. AF_12/2014 | UN | 1 | CONF. INFORMADO NO ANEXO 01
14.2.15 | TÊ COM BUCHA DE LATÃO NA BOLSA CENTRAL, PVC, SOLDÁVEL, DN 25MM X 1/2, INSTALADO EM RAMAL OU SUB-RAMAL DE ÁGUA - FORNECIMENTO E INSTALAÇÃO. AF_12/2014 | UN | 12 | CONF. INFORMADO NO ANEXO 01
14.2.16 | TÊ DE REDUÇÃO, PVC, SOLDÁVEL, DN 32MM X 25MM, INSTALADO EM RAMAL OU SUB-RAMAL DE ÁGUA - FORNECIMENTO E INSTALAÇÃO. AF_12/2014 | UN | 8 | CONF. INFORMADO NO ANEXO 01
14.2.17 | TE, PVC, SOLDÁVEL, DN 40MM, INSTALADO EM PRUMADA DE ÁGUA - FORNECIMENTO E INSTALAÇÃO. AF_12/2014 | UN | 1 | CONF. INFORMADO NO ANEXO 01
14.2.18 | TÊ DE REDUÇÃO, PVC, SOLDÁVEL, DN 50MM X 40MM, INSTALADO EM PRUMADA DE ÁGUA - FORNECIMENTO E INSTALAÇÃO. AF_12/2014 | UN | 1 | CONF. INFORMADO NO ANEXO 01
14.2.19 | TÊ DE REDUÇÃO, PVC, SOLDÁVEL, DN 50MM X 25MM, INSTALADO EM PRUMADA DE ÁGUA - FORNECIMENTO E INSTALAÇÃO. AF_12/2014 | UN | 4 | CONF. INFORMADO NO ANEXO 01
14.2.20 | CURVA 90 GRAUS, PVC, SOLDÁVEL, DN 25MM, INSTALADO EM RAMAL OU SUB-RAMAL DE ÁGUA - FORNECIMENTO E INSTALAÇÃO. AF_12/2014 | UN | 7 | CONF. INFORMADO NO ANEXO 01
14.2.21 | CURVA 90 GRAUS, PVC, SOLDÁVEL, DN 32MM, INSTALADO EM RAMAL OU SUB-RAMAL DE ÁGUA - FORNECIMENTO E INSTALAÇÃO. AF_12/2014 | UN | 1 | CONF. INFORMADO NO ANEXO 01
14.2.22 | BUCHA DE REDUÇÃO LONGA, PVC, SOLDÁVEL, DN 40MM X 25MM, INSTALADO EM RAMAL OU SUB-RAMAL DE ÁGUA - FORNECIMENTO E INSTALAÇÃO. AF_03/2015 | UN | 1 | CONF. INFORMADO NO ANEXO 01
14.2.23 | BUCHA DE REDUÇÃO CURTA, PVC, SOLDÁVEL, DN 32MM X 25MM, INSTALADO EM RAMAL OU SUB-RAMAL DE ÁGUA - FORNECIMENTO E INSTALAÇÃO. AF_03/2015 | UN | 1 | CONF. INFORMADO NO ANEXO 01
14.2.24 | BUCHA DE REDUÇÃO LONGA, PVC, SOLDÁVEL, DN 50MM X 32MM, INSTALADO EM RAMAL OU SUB-RAMAL DE ÁGUA - FORNECIMENTO E INSTALAÇÃO. AF_03/2015 | UN | 1 | CONF. INFORMADO NO ANEXO 01
14.3 | REDE DE ESGOTO - TUBOS E CONEXÕES DE PVC
14.3.1 | TUBO PVC, SERIE NORMAL, ESGOTO PREDIAL, DN 40 MM, FORNECIDO E INSTALADO EM RAMAL DE DESCARGA OU RAMAL DE ESGOTO SANITÁRIO. AF_12/2014 | M | 18 | CONF. INFORMADO NO ANEXO 01
14.3.2 | TUBO PVC, SERIE NORMAL, ESGOTO PREDIAL, DN 50 MM, FORNECIDO E INSTALADO EM RAMAL DE DESCARGA OU RAMAL DE ESGOTO SANITÁRIO. AF_12/2014 | M | 156 | CONF. INFORMADO NO ANEXO 01
14.3.3 | TUBO PVC, SERIE NORMAL, ESGOTO PREDIAL, DN 75 MM, FORNECIDO E INSTALADO EM RAMAL DE DESCARGA OU RAMAL DE ESGOTO SANITÁRIO. AF_12/2014 | M | 36 | CONF. INFORMADO NO ANEXO 01
14.3.4 | TUBO PVC, SERIE NORMAL, ESGOTO PREDIAL, DN 100 MM, FORNECIDO E INSTALADO EM RAMAL DE DESCARGA OU RAMAL DE ESGOTO SANITÁRIO. AF_12/2014 | M | 102 | CONF. INFORMADO NO ANEXO 01
14.3.5 | JOELHO 90 GRAUS, PVC, SERIE NORMAL, ESGOTO PREDIAL, DN 40 MM, JUNTA SOLDÁVEL, FORNECIDO E INSTALADO EM RAMAL DE DESCARGA OU RAMAL DE ESGOTO SANITÁRIO. AF_12/2014 | UN | 20 | CONF. INFORMADO NO ANEXO 01
14.3.6 | JOELHO 45 GRAUS, PVC, SERIE NORMAL, ESGOTO PREDIAL, DN 40 MM, JUNTA SOLDÁVEL, FORNECIDO E INSTALADO EM RAMAL DE DESCARGA OU RAMAL DE ESGOTO SANITÁRIO. AF_12/2014 | UN | 6 | CONF. INFORMADO NO ANEXO 01
14.3.7 | JOELHO 45 GRAUS, PVC, SERIE NORMAL, ESGOTO PREDIAL, DN 50 MM, JUNTA ELÁSTICA, FORNECIDO E INSTALADO EM RAMAL DE DESCARGA OU RAMAL DE ESGOTO SANITÁRIO. AF_12/2014 | UN | 17 | CONF. INFORMADO NO ANEXO 01
14.3.8 | JOELHO 45 GRAUS, PVC, SERIE NORMAL, ESGOTO PREDIAL, DN 75 MM, JUNTA ELÁSTICA, FORNECIDO E INSTALADO EM RAMAL DE DESCARGA OU RAMAL DE ESGOTO SANITÁRIO. AF_12/2014 | UN | 2 | CONF. INFORMADO NO ANEXO 01
14.3.9 | JOELHO 90 GRAUS, PVC, SERIE NORMAL, ESGOTO PREDIAL, DN 50 MM, JUNTA ELÁSTICA, FORNECIDO E INSTALADO EM RAMAL DE DESCARGA OU RAMAL DE ESGOTO SANITÁRIO. AF_12/2014 | UN | 47 | CONF. INFORMADO NO ANEXO 01
14.3.10 | JOELHO 90 GRAUS, PVC, SERIE NORMAL, ESGOTO PREDIAL, DN 100 MM, JUNTA ELÁSTICA, FORNECIDO E INSTALADO EM RAMAL DE DESCARGA OU RAMAL DE ESGOTO SANITÁRIO. AF_12/2014 | UN | 8 | CONF. INFORMADO NO ANEXO 01
14.3.11 | TE, PVC, SERIE NORMAL, ESGOTO PREDIAL, DN 50 X 50 MM, JUNTA ELÁSTICA, FORNECIDO E INSTALADO EM RAMAL DE DESCARGA OU RAMAL DE ESGOTO SANITÁRIO. AF_12/2014 | UN | 17 | CONF. INFORMADO NO ANEXO 01
14.3.12 | JUNÇÃO SIMPLES, PVC, SERIE NORMAL, ESGOTO PREDIAL, DN 50 X 50 MM, JUNTA ELÁSTICA, FORNECIDO E INSTALADO EM RAMAL DE DESCARGA OU RAMAL DE ESGOTO SANITÁRIO. AF_12/2014 | UN | 19 | CONF. INFORMADO NO ANEXO 01
14.3.13 | JUNÇÃO SIMPLES, PVC, SERIE NORMAL, ESGOTO PREDIAL, DN 100 X 100 MM, JUNTA ELÁSTICA, FORNECIDO E INSTALADO EM RAMAL DE DESCARGA OU RAMAL DE ESGOTO SANITÁRIO. AF_12/2014 | UN | 1 | CONF. INFORMADO NO ANEXO 01
14.3.14 | CURVA CURTA 90 GRAUS, PVC, SERIE NORMAL, ESGOTO PREDIAL, DN 100 MM, JUNTA ELÁSTICA, FORNECIDO E INSTALADO EM RAMAL DE DESCARGA OU RAMAL DE ESGOTO SANITÁRIO. AF_12/2014 | UN | 1 | CONF. INFORMADO NO ANEXO 01
14.3.15 | BUCHA DE REDUÇÃO LONGA, PVC, SERIE R, ÁGUA PLUVIAL, DN 50 X 40 MM, JUNTA ELÁSTICA, FORNECIDO E INSTALADO EM RAMAL DE ENCAMINHAMENTO. AF_12/2014 | UN | 3 | CONF. INFORMADO NO ANEXO 01
14.3.16 | JUNÇÃO SIMPLES, PVC, SERIE NORMAL, ESGOTO PREDIAL, DN 75 X 50 MM, JUNTA ELÁSTICA, FORNECIDO E INSTALADO EM RAMAL DE DESCARGA OU RAMAL DE ESGOTO SANITÁRIO. AF_12/2014 | UN | 6 | CONF. INFORMADO NO ANEXO 01
14.3.17 | JUNÇÃO SIMPLES, PVC, SERIE NORMAL, ESGOTO PREDIAL, DN 100 X 50 MM, JUNTA ELÁSTICA, FORNECIDO E INSTALADO EM RAMAL DE DESCARGA OU RAMAL DE ESGOTO SANITÁRIO. AF_12/2014 | UN | 2 | CONF. INFORMADO NO ANEXO 01
14.4 | REDE DE ÁGUAS PLUVIAIS - TUBOS E CONEXÕES DE PVC
14.4.1 | TUBO PVC, SÉRIE R, ÁGUA PLUVIAL, DN 100 MM, FORNECIDO E INSTALADO EM RAMAL DE ENCAMINHAMENTO. AF_12/2014 | M | 90 | CONF. INFORMADO NO ANEXO 01
14.4.2 | TUBO PVC, SÉRIE R, ÁGUA PLUVIAL, DN 150 MM, FORNECIDO E INSTALADO EM CONDUTORES VERTICAIS DE ÁGUAS PLUVIAIS. AF_12/2014 | M | 36 | CONF. INFORMADO NO ANEXO 01
14.4.3 | JOELHO 90 GRAUS, PVC, SERIE R, ÁGUA PLUVIAL, DN 150 MM, JUNTA ELÁSTICA, FORNECIDO E INSTALADO EM CONDUTORES VERTICAIS DE ÁGUAS PLUVIAIS. AF_12/2014 | UN | 2 | CONF. INFORMADO NO ANEXO 01
14.4.4 | JOELHO 45 GRAUS PARA PÉ DE COLUNA, PVC, SERIE R, ÁGUA PLUVIAL, DN 100 MM, JUNTA ELÁSTICA, FORNECIDO E INSTALADO EM CONDUTORES VERTICAIS DE ÁGUAS PLUVIAIS. AF_12/2014 | UN | 6 | CONF. INFORMADO NO ANEXO 01
14.4.5 | JOELHO 45 GRAUS, PVC, SERIE R, ÁGUA PLUVIAL, DN 150 MM, JUNTA ELÁSTICA, FORNECIDO E INSTALADO EM CONDUTORES VERTICAIS DE ÁGUAS PLUVIAIS. AF_12/2014 | UN | 2 | CONF. INFORMADO NO ANEXO 01
14.5 | REDE DE ÁGUA QUENTE - TUBOS E CONEXÕES DE CPVC
14.5.1 | TUBO, CPVC, SOLDÁVEL, DN 15MM, INSTALADO EM RAMAL OU SUB-RAMAL DE ÁGUA - FORNECIMENTO E INSTALAÇÃO. AF_12/2014 | M | 6 | CONF. INFORMADO NO ANEXO 01
14.5.2 | TUBO, CPVC, SOLDÁVEL, DN 22MM, INSTALADO EM RAMAL OU SUB-RAMAL DE ÁGUA - FORNECIMENTO E INSTALAÇÃO. AF_12/2014 | M | 99 | CONF. INFORMADO NO ANEXO 01
14.5.3 | TUBO, CPVC, SOLDÁVEL, DN 28MM, INSTALADO EM RAMAL OU SUB-RAMAL DE ÁGUA - FORNECIMENTO E INSTALAÇÃO. AF_12/2014 | M | 39 | CONF. INFORMADO NO ANEXO 01
14.5.4 | TUBO, CPVC, SOLDÁVEL, DN 42MM, (DRENO ESGOTO AQ), FORNECIMENTO E INSTALAÇÃO. AF_12/2014 | M | 21 | CONF. INFORMADO NO ANEXO 01
14.5.5 | JOELHO 90 GRAUS, CPVC, SOLDÁVEL, DN 15MM, INSTALADO EM RAMAL OU SUB-RAMAL DE ÁGUA - FORNECIMENTO E INSTALAÇÃO. AF_12/2014 | UN | 4 | CONF. INFORMADO NO ANEXO 01
14.5.6 | JOELHO 90 GRAUS, CPVC, SOLDÁVEL, DN 22MM, INSTALADO EM RAMAL OU SUB-RAMAL DE ÁGUA - FORNECIMENTO E INSTALAÇÃO. AF_12/2014 | UN | 29 | CONF. INFORMADO NO ANEXO 01
14.5.7 | JOELHO 90 GRAUS, CPVC, SOLDÁVEL, DN 42MM, (DRENO ESGOTO AQ), FORNECIMENTO E INSTALAÇÃO. AF_12/2014 | UN | 55 | CONF. INFORMADO NO ANEXO 01
14.5.8 | JOELHO DE TRANSIÇÃO, 90 GRAUS, CPVC, SOLDÁVEL, DN 15MM X 1/2", INSTALADO EM RAMAL OU SUB-RAMAL DE ÁGUA - FORNECIMENTO E INSTALAÇÃO. AF_12/2014 | UN | 3 | CONF. INFORMADO NO ANEXO 01
14.5.9 | JOELHO DE TRANSIÇÃO, 90 GRAUS, CPVC, SOLDÁVEL, DN 22MM X 1/2", INSTALADO EM RAMAL OU SUB-RAMAL DE ÁGUA - FORNECIMENTO E INSTALAÇÃO. AF_12/2014 | UN | 6 | CONF. INFORMADO NO ANEXO 01
14.5.10 | CONECTOR, CPVC, SOLDÁVEL, DN 15MM X 1/2, INSTALADO EM RAMAL OU SUB-RAMAL DE ÁGUA  FORNECIMENTO E INSTALAÇÃO. AF_12/2014 | UN | 6 | CONF. INFORMADO NO ANEXO 01
14.5.11 | CONECTOR, CPVC, SOLDÁVEL, DN 22MM X 1/2, INSTALADO EM RAMAL OU SUB-RAMAL DE ÁGUA  FORNECIMENTO E INSTALAÇÃO. AF_12/2014 | UN | 12 | CONF. INFORMADO NO ANEXO 01
14.5.12 | CONECTOR, CPVC, SOLDÁVEL, DN22MM X 3/4", INSTALADO EM RAMAL OU SUB-RAMAL DE ÁGUA - FORNECIMENTO E INSTALAÇÃO. AF_12/2014 | UN | 14 | CONF. INFORMADO NO ANEXO 01
14.5.13 | LUVA, CPVC, SOLDÁVEL, DN 22MM, INSTALADO EM RAMAL OU SUB-RAMAL DE ÁGUA  FORNECIMENTO E INSTALAÇÃO. AF_12/2014 | UN | 15 | CONF. INFORMADO NO ANEXO 01
14.5.14 | LUVA DE TRANSIÇÃO, CPVC, SOLDÁVEL, DN22MM X 25MM, INSTALADO EM RAMAL OU SUB-RAMAL DE ÁGUA - FORNECIMENTO E INSTALAÇÃO. AF_12/2014 | UN | 4 | CONF. INFORMADO NO ANEXO 01
14.5.15 | CURVA DE TRANSPOSIÇÃO, CPVC, SOLDÁVEL, DN22MM, INSTALADO EM RAMAL OU SUB-RAMAL DE ÁGUA  FORNECIMENTO E INSTALAÇÃO. AF_12/2014 | UN | 13 | CONF. INFORMADO NO ANEXO 01
14.5.16 | BUCHA DE REDUÇÃO, CPVC, SOLDÁVEL, DN28MM X 22MM, INSTALADO EM RAMAL OU SUB-RAMAL DE ÁGUA  FORNECIMENTO E INSTALAÇÃO. AF_12/2014 | UN | 9 | CONF. INFORMADO NO ANEXO 01
14.5.17 | TE, CPVC, SOLDÁVEL, DN 22MM, INSTALADO EM RAMAL OU SUB-RAMAL DE ÁGUA - FORNECIMENTO E INSTALAÇÃO. AF_12/2014 | UN | 6 | CONF. INFORMADO NO ANEXO 01
14.5.18 | TÊ, CPVC, SOLDÁVEL, DN28MM, INSTALADO EM RAMAL OU SUB-RAMAL DE ÁGUA FORNECIMENTO E INSTALAÇÃO. AF_12/2014 | UN | 7 | CONF. INFORMADO NO ANEXO 01
14.5.19 | TE DE TRANSIÇÃO, CPVC, SOLDÁVEL, DN 22MM X 1/2, INSTALADO EM RAMAL OU SUB-RAMAL DE ÁGUA  FORNECIMENTO E INSTALAÇÃO. AF_12/2014 | UN | 1 | CONF. INFORMADO NO ANEXO 01
14.6 | DRENOS DOS CONDICIONADORES DE AR - TUBOS E CONEXÕES DE PVC
14.6.1 | TUBO, PVC, SOLDÁVEL, DN 25MM, INSTALADO EM RAMAL OU SUB-RAMAL DE ÁGUA - FORNECIMENTO E INSTALAÇÃO. AF_12/2014 | M | 15 | CONF. INFORMADO NO ANEXO 01
14.6.2 | BUCHA DE REDUÇÃO LONGA, PVC, SOLDÁVEL, DN 40MM X 25MM, INSTALADO EM RAMAL OU SUB-RAMAL DE ÁGUA - FORNECIMENTO E INSTALAÇÃO. AF_03/2015 | UN | 5 | CONF. INFORMADO NO ANEXO 01
14.6.3 | TUBO PVC, SÉRIE R, ÁGUA PLUVIAL, DN 40 MM, FORNECIDO E INSTALADO EM RAMAL DE ENCAMINHAMENTO. AF_12/2014 | M | 48 | CONF. INFORMADO NO ANEXO 01
14.6.4 | TUBO PVC, SÉRIE R, ÁGUA PLUVIAL, DN 50 MM, FORNECIDO E INSTALADO EM RAMAL DE ENCAMINHAMENTO. AF_12/2014 | M | 6 | CONF. INFORMADO NO ANEXO 01
14.6.5 | JOELHO 90 GRAUS, PVC, SERIE R, ÁGUA PLUVIAL, DN 40 MM, JUNTA SOLDÁVEL, FORNECIDO E INSTALADO EM RAMAL DE ENCAMINHAMENTO. AF_12/2014 | UN | 7 | CONF. INFORMADO NO ANEXO 01
14.6.6 | JOELHO 45 GRAUS, PVC, SERIE R, ÁGUA PLUVIAL, DN 40 MM, JUNTA SOLDÁVEL, FORNECIDO E INSTALADO EM RAMAL DE ENCAMINHAMENTO. AF_12/2014 | UN | 3 | CONF. INFORMADO NO ANEXO 01
14.6.7 | TE, PVC, SERIE NORMAL, ESGOTO PREDIAL, DN 40 X 40 MM, JUNTA SOLDÁVEL, FORNECIDO E INSTALADO EM RAMAL DE DESCARGA OU RAMAL DE ESGOTO SANITÁRIO. AF_12/2014 | UN | 2 | CONF. INFORMADO NO ANEXO 01
14.6.8 | CAIXA DE PASSAGEM 30X30X40 COM TAMPA E DRENO BRITA | UN | 1 | CONF. INFORMADO NO ANEXO 01
14.7 | CAIXAS DE PVC / EQUIPAMENTOS
14.7.1 | Ralo de cobertura semi-esferico de ferro fundido, tipo abacaxi, com 4". Fornecimento e instalacao. | UN | 9 | CONF. INFORMADO NO ANEXO 01
14.7.2 | Caixa sifonada em PVC, diâm. 150mm, com grelha e porta grelha quadrados, em aço inox | und | 22 | CONF. INFORMADO NO ANEXO 01
15 | INSTALAÇÕES ELÉTRICAS
15.1 | CAIXAS DE PASSAGEM E DE LIGAÇÃO
15.1.1 | CAIXA OCTOGONAL 3" X 3", PVC, INSTALADA EM LAJE - FORNECIMENTO E INSTALAÇÃO. AF_12/2015 | UN | 160 | CONF. INFORMADO NO ANEXO 02
15.1.2 | CAIXA RETANGULAR 4" X 2" BAIXA (0,30 M DO PISO), PVC, INSTALADA EM PAREDE - FORNECIMENTO E INSTALAÇÃO. AF_12/2015 | UN | 275 | CONF. INFORMADO NO ANEXO 02
15.2 | INSTALAÇÕES APARENTES
15.2.1 | Eletrocalha perfurada em chapa de aço galvanizado nº16, 200x100mm, sem tampa | m | 52 | CONF. INFORMADO NO ANEXO 02
15.2.2 | Eletrocalha perfurada em chapa de aço galvanizado nº16, 300x100mm, sem tampa | m | 42 | CONF. INFORMADO NO ANEXO 02
15.2.3 | Tampa de encaixe para eletrocalha em chapa de aço galvanizada 18, dim. 200mm | und | 14 | CONF. INFORMADO NO ANEXO 02
15.2.4 | Tampa de encaixe para eletrocalha em chapa de aço galvanizada 18, dim. 300mm | und | 14 | CONF. INFORMADO NO ANEXO 02
15.2.5 | Junção simples para eletrocalha metálica 200x100mm, galvanizada, ref. Mega MG 2760 ou equivalente | und | 14 | CONF. INFORMADO NO ANEXO 02
15.2.6 | Junção simples para eletrocalha metálica 300x100mm, galvanizada, ref. Mega MG 2760 ou equivalente | und | 14 | CONF. INFORMADO NO ANEXO 02
15.2.7 | TÊ horizontal 90º para eletrocalha metálica 200x100mm, galvanizada, ref. MEGA MG 2570 ou equivalente | und | 1 | CONF. INFORMADO NO ANEXO 02
15.2.8 | TÊ horizontal 90º para eletrocalha metálica 300x100mm, galvanizada, ref. MEGA MG 2570 ou equivalente | und | 4 | CONF. INFORMADO NO ANEXO 02
15.2.9 | Suporte de fixação de eletrocalha de 200x100mm, no teto, através de gancho vertical (1 und), porca sextavada e arruela 1/4" (4 und), vergalhão rosca total 1/4" (h=60cm), cantoneira ZZ (1 und) e parafuso e bucha S8 (2 und) | und | 28 | CONF. INFORMADO NO ANEXO 02
15.2.10 | Suporte de fixação de eletrocalha de 300x100mm, no teto, através de suporte angular (1 und), porca sextavada e arruela 1/4' (4 und) , vergalhão com rosca total 1/4" (h=60cm), cantoneira ZZ (2 und) e parafuso e bucha S8 (2 und) | und | 28 | CONF. INFORMADO NO ANEXO 02
15.3 | ELETRODUTOS E CONEXÕES
15.3.1 | ELETRODUTO FLEXÍVEL CORRUGADO, PVC, DN 32 MM (1"), PARA CIRCUITOS TERMINAIS, INSTALADO EM PAREDE - FORNECIMENTO E INSTALAÇÃO. AF_12/2015 | M | 1200 | CONF. INFORMADO NO ANEXO 02
15.4 | FIOS E CABOS
15.4.1 | CABO DE COBRE FLEXÍVEL ISOLADO, 2,5 MM², ANTI-CHAMA 0,6/1,0 KV, PARA CIRCUITOS TERMINAIS - FORNECIMENTO E INSTALAÇÃO. AF_12/2015 | M | 4100 | CONF. INFORMADO NO ANEXO 02
15.4.2 | CABO DE COBRE FLEXÍVEL ISOLADO, 4 MM², ANTI-CHAMA 0,6/1,0 KV, PARA CIRCUITOS TERMINAIS - FORNECIMENTO E INSTALAÇÃO. AF_12/2015 | M | 440 | CONF. INFORMADO NO ANEXO 02
15.4.3 | CABO DE COBRE FLEXÍVEL ISOLADO, 6 MM², ANTI-CHAMA 0,6/1,0 KV, PARA CIRCUITOS TERMINAIS - FORNECIMENTO E INSTALAÇÃO. AF_12/2015 | M | 740 | CONF. INFORMADO NO ANEXO 02
15.4.4 | CABO DE COBRE FLEXÍVEL ISOLADO, 10 MM², ANTI-CHAMA 0,6/1,0 KV, PARA CIRCUITOS TERMINAIS - FORNECIMENTO E INSTALAÇÃO. AF_12/2015 | M | 40 | CONF. INFORMADO NO ANEXO 02
15.4.5 | CABO DE COBRE FLEXÍVEL ISOLADO, 25 MM², ANTI-CHAMA 0,6/1,0 KV, PARA DISTRIBUIÇÃO - FORNECIMENTO E INSTALAÇÃO. AF_12/2015 | M | 35 | CONF. INFORMADO NO ANEXO 02
15.4.6 | CABO DE COBRE FLEXÍVEL ISOLADO, 50 MM², ANTI-CHAMA 0,6/1,0 KV, PARA DISTRIBUIÇÃO - FORNECIMENTO E INSTALAÇÃO. AF_12/2015 | M | 84.88 | CONF. INFORMADO NO ANEXO 02
15.4.7 | CABO DE COBRE FLEXÍVEL ISOLADO, 70 MM², ANTI-CHAMA 0,6/1,0 KV, PARA DISTRIBUIÇÃO - FORNECIMENTO E INSTALAÇÃO. AF_12/2015 | M | 12 | CONF. INFORMADO NO ANEXO 02
15.4.8 | Cabo paralelo PP de cobre, com isolamento para 750V, seção 3x2,5mm2 | m | 160 | CONF. INFORMADO NO ANEXO 02
15.5 | QUADROS DE DISTRIBUIÇÃO COM BARRAMENTO, TRINCO E FECHADURA CONF. PROJETO
15.5.1 | QUADRO QDAC-AR CONDICIONADO, DIM1500X800X220 MM DISJUNTOR GERAL 250 AMP. MONTADO CONFORME PROJETO | UN | 1 | CONF. INFORMADO NO ANEXO 02
15.5.2 | QUADRO QDL-A, DIM1500X800X220 MM GERAL 160 AMP. MONTADO CONFORME PROJETO | UN | 1 | CONF. INFORMADO NO ANEXO 02
15.5.3 | QUADRO QDAC-I MAQUINAS, DISJUNTOR GERAL 250 AMP. MONTADO CONFORME PROJETO | UN | 1 | CONF. INFORMADO NO ANEXO 03
15.5.4 | QUADRO QGBT GERAL, DIM.1500X800X400 MM DISJ. GERAL 630 A | UN | 1 | CONF. INFORMADO NO ANEXO 04
15.5.5 | QUADRO SALA CIRURGICA 01, DIM 760X600X150 MM MONTADO CONFORME PROJETO | UN | 1 | CONF. INFORMADO NO ANEXO 05
15.5.6 | QUADRO SALA CIRURGICA 02, DIM 760X600X150 MM MONTADO CONFORME PROJETO | UN | 1 | CONF. INFORMADO NO ANEXO 06
15.5.7 | QUADRO SALA CIRURGICA 03, DIM 760X600X150 MM MONTADO CONFORME PROJETO | UN | 1 | CONF. INFORMADO NO ANEXO 07
15.5.8 | QUADRO SALA CIRURGICA 04, DIM 760X600X150 MM MONTADO CONFORME PROJETO | UN | 1 | CONF. INFORMADO NO ANEXO 08
15.5.9 | QUADRO SALA CIRURGICA 05, DIM 760X600X150 MM MONTADO CONFORME PROJETO | UN | 1 | CONF. INFORMADO NO ANEXO 09
15.5.10 | QUADRO SALA CIRURGICA 06, DIM 760X600X150 MM MONTADO CONFORME PROJETO | UN | 1 | CONF. INFORMADO NO ANEXO 10
16 | OUTRAS INSTALAÇÕES
16.1 | INSTALAÇÃO DE GÁS
16.1.1 | Instalação da rede de gases medicinais (oxigênio, Vácuo e Ar comprimido), incluindo tubulação de Cobre Classe A, conexões, válvula esfera tripartida, solda prata sem cádmio, posto de consumo, painéis de alarme e réguas | UN | 1 | CONFORME PROJETO DE GASES MEDICINAIS
16.2 | INSTALAÇÃO DE AR CONDICIONADO/VENTILAÇÃO
16.2.1 | Fornecimento e Montagem do sistema de climatização e exaustão mecânica, incluindo dutos de insuflamento, dutos de retorno, dutos de ar externo, ventiladores e exaustores, difusores e grelhas | UN | 1 | CONFORME PROJETO DE CLIMATIZAÇÃO
16.3 | INSTALAÇÃO DE INCÊNDIO
16.3.1 | EXTINTOR DE CO2 6KG - FORNECIMENTO E INSTALACAO | UN | 3 | CONF. INFORMADO NO ANEXO 03
16.3.2 | EXTINTOR INCENDIO AGUA-PRESSURIZADA 10L INCL SUPORTE PAREDE CARGA COMPLETA FORNECIMENTO E COLOCACAO | UN | 4 | CONF. INFORMADO NO ANEXO 03
16.3.3 | Ponto para iluminação de emergência completo, inclusive bloco autônomo de iluminação 2x9W com tomada universal | und | 20 | CONF. INFORMADO NO ANEXO 03
16.3.4 | Fornecimento e instalação de Detector de fumaça óptico endereçavel Bivolt 12/24V para parede ou teto | und | 15 | CONF. INFORMADO NO ANEXO 03
16.3.5 | PLACA DE SINALIZACAO DE SEGURANCA CONTRA INCENDIO, FOTOLUMINESCENTE, QUADRADA, *20 X 20* CM, EM PVC *2* MM ANTI-CHAMAS (SIMBOLOS, CORES E PICTOGRAMAS CONFORME NBR 13434) | und | 7 | CONF. INFORMADO NO ANEXO 03
16.3.6 | PLACA DE SINALIZACAO DE SEGURANCA CONTRA INCENDIO, FOTOLUMINESCENTE, RETANGULAR, *20 X 40* CM, EM PVC *2* MM ANTI-CHAMAS (SIMBOLOS, CORES E PICTOGRAMAS CONFORME NBR 13434) | und | 9 | CONF. INFORMADO NO ANEXO 03
16.4 | INSTALAÇÃO DE REDE LÓGICA
16.4.1 | TOMADA DE REDE RJ45 - FORNECIMENTO E INSTALAÇÃO. AF_03/2018 | UN | 47 | CONF. INFORMADO NO ANEXO 02
16.4.2 | Cabo par trançado CAT 5E | m | 1830 | CONF. INFORMADO NO ANEXO 02
17 | APARELHOS HIDRO-SANITÁRIOS
17.1 | LOUÇAS
17.1.1 | Lavatório de louça branca com coluna suspensa, linha Vogue Plus Confort para portadores de necessidades especiais, marca de referencia DECA, Celite ou Ideal Standart, inclusive valvula, sifão e engates, exclusive torneira | und | 10 | CONF. INFORMADO NA PLANILHA LOUÇAS
17.1.2 | Bacia sifonada de louça branca sem abertura frontal para portadores de necessidades especiais, Vogue Plus Conforto - Linha Conforto, mod P510, incl. assento poliester, ref.AP51,marca de ref. Deca ou equivalente, sem abertura frontal | und | 2 | CONF. INFORMADO NA PLANILHA LOUÇAS
17.1.3 | VASO SANITÁRIO SIFONADO COM CAIXA ACOPLADA LOUÇA BRANCA - PADRÃO MÉDIO, INCLUSO ENGATE FLEXÍVEL EM METAL CROMADO, 1/2 X 40CM - FORNECIMENTO E INSTALAÇÃO. AF_12/2013 | und | 4 | CONF. INFORMADO NA PLANILHA LOUÇAS
17.1.4 | TANQUE DE LOUÇA BRANCA COM COLUNA, 30L OU EQUIVALENTE - FORNECIMENTO E INSTALAÇÃO. AF_12/2013 | UN | 3 | CONF. INFORMADO NA PLANILHA LOUÇAS
17.2 | BANCADAS
17.2.1 | Bancada de granito com espessura de 2 cm | m2 | 21.76 | CONF. INFORMADO NA PLANILHA BANCADAS
17.3 | TORNEIRAS, REGISTROS, VÁLVULAS E METAIS
17.3.1 | Torneira pressão cromada diâm. 1/2" para lavatório, marcas de referência Fabrimar, Deca ou Docol | und | 10 | CONF. INFORMADO NA PLANILHA LOUÇAS
17.3.2 | Torneira para tanque, marcas de referência Fabrimar, Deca ou Docol. | und | 3 | CONF. INFORMADO NA PLANILHA LOUÇAS
17.3.3 | TORNEIRA CROMADA TUBO MÓVEL DE ALAVANCA, DE MESA, 1/2" OU 3/4", PARA PIA DE COZINHA, PADRÃO ALTO - FORNECIMENTO E INSTALAÇÃO. AF_12/2013 | UN | 3 | CONF. INFORMADO NA PLANILHA LOUÇAS
17.3.4 | TORNEIRA MISTURADOR MONOCOMANDO DE MESA P/ PIA, BICA ALTA, GIRATÓRIA - GIULIA. FORNECIMENTO E INSTALAÇÃO | UN | 3 | CONF. INFORMADO NA PLANILHA LOUÇAS
17.3.5 | TORNEIRA MISTURADOR CLÍNICA DE MESA, MONOCOMANDO, C/ ALAVANCA INDUSTRIAL - SOLUCENTER. FORNECIMENTO E INSTALAÇÃO. | UN | 2 | CONF. INFORMADO NA PLANILHA LOUÇAS
17.3.6 | TORNEIRA CLÍNICA DE MESA HOSPITALAR, COM ALAVANCA COTOVELO, BICA ALTA, TFC OU SIMILAR. FORNECIMENTO E INSTALAÇÃO. | UN | 6 | CONF. INFORMADO NA PLANILHA LOUÇAS
17.3.7 | Válvula de descarga com canopla cromada de 32mm (11/4"), marcas de referência Fabrimar, Deca ou Docol | und | 1 | CONF. INFORMADO NA PLANILHA LOUÇAS
17.3.8 | MISTURADOR MONOCOMANDO PARA CHUVEIRO, BASE BRUTA E ACABAMENTO CROMADO, FORNECIDO E INSTALADO EM RAMAL DE ÁGUA. AF_12/2014 | UN | 4 | CONF. INFORMADO NA PLANILHA LOUÇAS
17.3.9 | REGISTRO DE GAVETA BRUTO, LATÃO, ROSCÁVEL, 3/4", COM ACABAMENTO E CANOPLA CROMADOS. FORNECIDO E INSTALADO EM RAMAL DE ÁGUA. AF_12/2014 | UN | 26 | CONF. INFORMADO NA PLANILHA LOUÇAS
17.4 | OUTROS APARELHOS
17.4.1 | Tanque de expurgo em aço inox AISI 304, acabamento escovado, com tampa e grade removíveis. Dimensões de 50x50x37,2 cm. Corpo cônico | und | 1 | CONF. INFORMADO NA PLANILHA LOUÇAS
17.4.2 | CUBA DE EMBUTIR DE AÇO INOXIDÁVEL MÉDIA, INCLUSO VÁLVULA TIPO AMERICANA EM METAL CROMADO E SIFÃO FLEXÍVEL EM PVC - FORNECIMENTO E INSTALAÇÃO. AF_12/2013 | UN | 6 | CONF. INFORMADO NA PLANILHA LOUÇAS
17.4.3 | Chuveiro com desviador flexivel e ducha manual, mod. 1975C ref. Deca ou equivalente | und | 4 | CONF. INFORMADO NA PLANILHA LOUÇAS
17.4.4 | Lavatório de aço inox, liga AISI 304, N° 18, marcas de referência Fisher, Metalpress ou Mekal, inclusive apoio de concreto, argamassa de apoio e assentamento, válvula e sifão cromados, exclusive torneira, conf. projeto | m | 7.08 | CONF. INFORMADO NA PLANILHA LOUÇAS
17.4.5 | Barra de apoio reta, para portadores de necessidades especiais, em aço inox polido, comp. 70 cm | UN | 4 | CONF. INFORMADO NA PLANILHA LOUÇAS
17.4.6 | Dispenser de plástico ABS branco para papel higiênico, com bobina, fixado com parafusos e buchas | und | 6 | CONF. INFORMADO NA PLANILHA LOUÇAS
17.4.7 | Dispenser de plástico ABS branco para papel toalha, fixado com parafusos e buchas | und | 9 | CONF. INFORMADO NA PLANILHA LOUÇAS
17.4.8 | SABONETEIRA PLASTICA TIPO DISPENSER PARA SABONETE LIQUIDO COM RESERVATORIO 800 A 1500 ML, INCLUSO FIXAÇÃO. AF_10/2016 | UN | 9 | CONF. INFORMADO NA PLANILHA LOUÇAS
18 | APARELHOS ELÉTRICOS
18.1 | LUMINÁRIAS
18.1.1 | LUMINÁRIA DE EMBUTIR – CAA01-E416 - 62X62CM - LUMICENTER OU SIMILAR, EM LED - INCLUSIVE LÂMPADAS | und | 96 | CONF. INFORMADO NO ANEXO 02
18.1.2 | LUMINÁRIA DE EMBUTIR (CIRURGIA/LAVANDERIA) – LHT22-S4800850 - LUMICENTER OU SIMILAR EM LED | und | 56 | CONF. INFORMADO NO ANEXO 03
18.1.3 | LUMINÁRIA DE EMBUTIR (BANHEIROS) – LHT33-E4000840 - LUMICENTER OU SIMILAR EM LED | und | 8 | CONF. INFORMADO NO ANEXO 04
18.2 | INTERRUPTORES E TOMADAS
18.2.1 | INTERRUPTOR BIPOLAR (1 MÓDULO), 10A/250V, INCLUINDO SUPORTE E PLACA - FORNECIMENTO E INSTALAÇÃO. AF_09/2017 | UN | 57 | CONF. INFORMADO NO ANEXO 02
18.2.2 | TOMADA BAIXA DE EMBUTIR (1 MÓDULO), 2P+T 10 A, INCLUINDO SUPORTE E PLACA - FORNECIMENTO E INSTALAÇÃO. AF_12/2015 | UN | 162 | CONF. INFORMADO NO ANEXO 02
18.2.3 | TOMADA BAIXA DE EMBUTIR (2 MÓDULOS), 2P+T 10 A, INCLUINDO SUPORTE E PLACA - FORNECIMENTO E INSTALAÇÃO. AF_12/2015 | UN | 14 | CONF. INFORMADO NO ANEXO 02
19 | PINTURA
19.1 | SOBRE PAREDES E FORROS
19.1.1 | APLICAÇÃO DE FUNDO SELADOR ACRÍLICO EM TETO, UMA DEMÃO. AF_06/2014 | M2 | 490.86 | CONF. INFORMADO NA PLANILHA PAREDES_TETOS_PINTURAS
19.1.2 | APLICAÇÃO DE FUNDO SELADOR ACRÍLICO EM PAREDES, UMA DEMÃO. AF_06/2014 | M2 | 544.39 | CONF. INFORMADO NA PLANILHA PAREDES_TETOS_PINTURAS
19.1.3 | APLICAÇÃO MANUAL DE PINTURA COM TINTA LÁTEX ACRÍLICA EM TETO, DUAS DEMÃOS. AF_06/2014 | M2 | 490.86 | CONF. INFORMADO NA PLANILHA PAREDES_TETOS_PINTURAS
19.1.4 | APLICAÇÃO MANUAL DE PINTURA COM TINTA LÁTEX ACRÍLICA EM PAREDES, DUAS DEMÃOS. AF_06/2014 | M2 | 544.39 | CONF. INFORMADO NA PLANILHA PAREDES_TETOS_PINTURAS
19.1.5 | Pintura com tinta esmalte sintético, marcas de referência Suvinil, Coral e Metalatex, inclusive selador acrílico, em paredes, a duas demãos | m2 | 1192.84 | CONF. INFORMADO NA PLANILHA PAREDES_TETOS_PINTURAS
19.1.6 | Emassamento de paredes e forros, com duas demãos de massa acrílica, marcas de referência Suvinil, Coral ou Metalatex | m2 | 2228.09 | CONF. INFORMADO NA PLANILHA PAREDES_TETOS_PINTURAS
19.1.7 | APLICAÇÃO MANUAL DE FUNDO SELADOR ACRÍLICO EM PAREDES EXTERNAS DE CASAS. AF_06/2014 | M2 | 575.64 | CONF. INFORMADO NA PLANILHA PAREDES_TETOS_PINTURAS
19.1.8 | APLICAÇÃO MANUAL DE PINTURA COM TINTA TEXTURIZADA ACRÍLICA EM PAREDES EXTERNAS DE CASAS, DUAS CORES. AF_06/2014 | M2 | 729.14 | CONF. INFORMADO NA PLANILHA PAREDES_TETOS_PINTURAS
19.2 | SOBRE ESQUADRIAS
19.2.1 | PINTURA ESMALTE ACETINADO PARA MADEIRA, DUAS DEMAOS, SOBRE FUNDO NIVELADOR BRANCO | M2 | 161.91 | CONF. INFORMADO NA PLANILHA ESQ. MADEIRA
20 | SERVIÇOS COMPLEMENTARES EXTERNOS
20.1 | TRATAMENTO, CONSERVAÇÃO E LIMPEZA
20.1.1 | Limpeza geral da obra (edificação) | m2 | 820.77 | IGUAL À ÁREA DE PISO (PROJEÇÃO) DA EDIFICAÇÃO
20.2 | DIVERSOS EXTERNOS
20.2.1 | Placa para inauguração de obra em alumínio polido e=4mm, dimensões 40 x 50 cm, gravação em baixo relevo, inclusive pintura e fixação | und | 1 | FOI CONSIDERADO 1 PLACA
21 | SERVIÇOS GERAIS
21.1 | ADMINISTRAÇÃO LOCAL
21.1.1 | ADMINISTRAÇÃO LOCAL DE OBRA | UN | 1

## Mov. Terra
LEVANTAMENTO QUANTITATIVO - ESCAVAÇÃO E CONCRETO MAGRO
OBRA: | FHMSC - CME |  |  | PAVTO.: | GERAL |  | DATA: | AGO/19
REFERÊNCIA | LARGURA (B) | COMP. (L) | ALTURA (H) | ESCAVAÇÃO (M3) | APILOAMENTO FUNDO VALA (M2) - LARG. < 1,5 M | APILOAMENTO FUNDO VALA (M2) - LARG. > 1,5 M | CONCRETO MAGRO ESP 5 CM (M3) | OBS.
S 1 | 1.2 | 1.2 | 2 | 5.248 | 2.56 |  | 0.098 | ESTRUTURA DE CONCRETO
S 2 | 1.2 | 1.2 | 2 | 5.248 | 2.56 |  | 0.098
S 3 | 1.2 | 1.2 | 2 | 5.248 | 2.56 |  | 0.098
S 4 | 1 | 1 | 2 | 4.018 | 1.96 |  | 0.072
S 5 | 1.5 | 1.5 | 2 | 7.4005 | 3.61 |  | 0.1445
S 6 | 1.5 | 1.5 | 2 | 7.4005 | 3.61 |  | 0.1445
S 7 | 1.5 | 1.5 | 2 | 7.4005 | 3.61 |  | 0.1445
S 8 | 1.2 | 1.2 | 2 | 5.248 | 2.56 |  | 0.098
S 9 | 1.2 | 1.2 | 2 | 5.248 | 2.56 |  | 0.098
S 10 | 1.2 | 1.2 | 2 | 5.248 | 2.56 |  | 0.098
S 11 | 1.2 | 1.2 | 2 | 5.248 | 2.56 |  | 0.098
S 12 | 1.2 | 1.2 | 2 | 5.248 | 2.56 |  | 0.098
S 13 | 1.5 | 1.5 | 2 | 7.4005 | 3.61 |  | 0.1445
S 14 | 1.5 | 1.5 | 2 | 7.4005 | 3.61 |  | 0.1445
S 15 | 1.5 | 1.5 | 2 | 7.4005 | 3.61 |  | 0.1445
S 16 | 1.2 | 1.2 | 2 | 5.248 | 2.56 |  | 0.098
S 17 | 1.2 | 1.2 | 2 | 5.248 | 2.56 |  | 0.098
S 18 | 1.2 | 1.2 | 2 | 5.248 | 2.56 |  | 0.098
S 19 | 1.2 | 1.2 | 2 | 5.248 | 2.56 |  | 0.098
S 20 | 1 | 1 | 2 | 4.018 | 1.96 |  | 0.072
V1 | 0.14 | 18.25 | 0.5 | 5.5391 | 10.071 |  | 0.1845
V2 | 0.14 | 17.97 | 0.4 | 4.4639 | 9.9198 |  | 0.1817
V3 | 0.14 | 17.97 | 0.4 | 4.4639 | 9.9198 |  | 0.1817
V4 | 0.14 | 17.97 | 0.4 | 4.4639 | 9.9198 |  | 0.1817
V5 | 0.14 | 18.25 | 0.5 | 5.5391 | 10.071 |  | 0.1845
V6 | 0.14 | 19.39 | 0.4 | 4.809 | 10.6866 |  | 0.1959
V7 | 0.14 | 19.39 | 0.4 | 4.809 | 10.6866 |  | 0.1959
V8 | 0.14 | 19.39 | 0.4 | 4.809 | 10.6866 |  | 0.1959
V9 | 0.14 | 19.39 | 0.4 | 4.809 | 10.6866 |  | 0.1959
V10 | 0.14 | 19.39 | 0.5 | 5.8776 | 10.6866 |  | 0.1959
LAJE PISO | (ÁREA DE 359,17 M2) |  |  | 35.917 |  | 359.17
SE | 1.2 | 1.2 | 0.65 | 1.792 | 2.56 |  | 0.098 | ESTRUTURA METÁLICA
SE | 1.2 | 1.2 | 0.65 | 1.792 | 2.56 |  | 0.098
SCOR1 | 0.6 | 21.94 | 0.5 | 12.287 | 22.34 |  | 0.8856
LAJE PISO | (ÁREA DE 48,52 M2) |  |  | 4.852 |  | 48.52
TOTAIS |  |  |  | 221.6383 | 187.0944 | 407.69 | 5.1622
COMPRIMENTO TOTAL DAS CINTAS: |  | 187.36 | M
VOLUME TOTAL DE ESCAVAÇÃO (PROF. < OU = 1,30 M - LAJES PISO): |  |  |  | 40.769 | M3
VOLUME TOTAL DE ESCAVAÇÃO (SAPATAS): |  |  |  | 131.286 | M3
VOLUME TOTAL DE ESCAVAÇÃO (VIGA BALDRAME): |  |  |  | 49.5833 | M3
VOLUME TOTAL DE ESCAVAÇÃO: |  |  |  | 221.6383 | M3
VOLUME DE CONCRETO MAGRO: |  |  |  | 5.1622 | M3
VOLUME DE CONCRETO CINTAS/SAPATAS/PILARETES: |  |  |  | 58.5 | M3
VOLUME TOTAL DE REATERRO: |  |  |  | 117.2071 | M3
VOLUME DE TERRA P/ BOTA-FORA (S/ EMPOLAMENTO): |  |  |  | 104.4312 | M3
ATERRO COMPACTADO C/ SOLO BRITA = 407,69 X 0,10 = |  |  |  | 40.769 | M3

## Demol. Estrutura
LEVANTAMENTO QUANTITATIVO - DEMOLIÇÃO DE INFRAESTRUTURA/SUPERESTRUTURA E TELHADO
OBRA: FHMSC - CME | PAVTO.: | GERAL |  | DATA: | AGO/19
REFERÊNCIA | ÁREA DE PROJEÇÃO | ESPESSURA (*) | VOLUME DE DEMOLIÇÃO (M3) | DEMOLIÇÃO DE TELHADO (M2) | OBS.
SAPATAS/CINTAS/PILARETES | 359.91 | 0.1 | 35.991 | 359.91
LAJE DE PISO | 359.91 | 0.1 | 35.991
PILARES/VIGAS | 359.91 | 0.1 | 35.991
LAJE DE TETO | 359.91 | 0.1 | 35.991
LAJE DE TETO | 344.7 | 0.1 | 34.47 | 344.7
0
TOTAIS |  |  | 178.434 | 704.61
VOLUME P/ FUNDAÇÕES/PILARES/VIGAS: | 71.982 | M3
VOLUME P/ LAJES: | 106.452 | M3
VOLUME TOTAL DE DEMOLIÇÃO : | 178.434 | M3
ÍNDICE DE EMPOLAMENTO: | 1.5
VOLUME DE ENTULHO GERADO : | 267.651 | M3
DEMOLIÇÃO DE ESTRUTURA P/ TELHADO: | 704.61 | M2 | x 0,10 | 70.461 | M3
DEMOLIÇÃO DE TELHADO: | 704.61 | M2

## Alven. Demolir
LEVANTAMENTO QUANTITATIVO - ALVENARIAS (DEMOLIÇÃO)
OBRA: | FHMSC - CME |  |  | PAVTO.: | GERAL |  |  | DATA: | AGO/19
TIPO DE ALVENARIA: |  | LAJOTAS/BLOCOS ESP. 15CM |  |  | TIPO DE ALVENARIA: |  | LAJOTAS/BLOCOS ESP. 15CM
PAREDE | COMP. | ALTURA | ÁREA BRUTA | VOLUME (M3) | PAREDE | COMP. | ALTURA | ÁREA BRUTA | VOLUME M3
E1 | 1.25 | 3.3 | 4.125 | 0.61875 | E36 | 5.43 | 3.3 | 17.919 | 2.6878
E2 | 5.31 | 3.3 | 17.523 | 2.6284 | E37 | 1.5 | 3.3 | 4.95 | 0.7425
E3 | 6.18 | 3.3 | 20.394 | 3.0591 | E38 | 6.46 | 3.3 | 21.318 | 3.1977
E4 | 1.25 | 3.3 | 4.125 | 0.61875 | E39 | 0.8 | 3.3 | 2.64 | 0.396
E5 | 27.74 | 3.3 | 91.542 | 13.7313 | E40 | 1.5 | 3.3 | 4.95 | 0.7425
E6 | 2.7 | 3.3 | 8.91 | 1.3365 | E41 | 0.8 | 3.3 | 2.64 | 0.396
E7 | 2 | 3.3 | 6.6 | 0.99 | E42 | 8.11 | 3.3 | 26.763 | 4.0144
E8 | 0.71 | 3.3 | 2.343 | 0.35145 | E43 | 1.5 | 3.3 | 4.95 | 0.7425
E9 | 5.31 | 3.3 | 17.523 | 2.6284 | E44 | 6.46 | 3.3 | 21.318 | 3.1977
E10 | 5.31 | 3.3 | 17.523 | 2.6284 | E45 | 0.7 | 3.3 | 2.31 | 0.3465
E11 | 16.27 | 3.3 | 53.691 | 8.0536 | E46 | 1.5 | 3.3 | 4.95 | 0.7425
E12 | 2.55 | 3.3 | 8.415 | 1.2622 | E47 | 0.8 | 3.3 | 2.64 | 0.396
E13 | 6.18 | 3.3 | 20.394 | 3.0591 | E48 | 1.5 | 3.3 | 4.95 | 0.7425
E14 | 3.22 | 3.3 | 10.626 | 1.5939 | E49 | 4.65 | 3.3 | 15.345 | 2.3018
E15 | 1.78 | 3.3 | 5.874 | 0.8811 | E50 | 1.5 | 3.3 | 4.95 | 0.7425
E16 | 1.02 | 3.3 | 3.366 | 0.5049 | E51 | 1.5 | 3.3 | 4.95 | 0.7425
E17 | 2.31 | 3.3 | 7.623 | 1.1434 | E52 | 6.46 | 3.3 | 21.318 | 3.1977
E18 | 4.45 | 3.3 | 14.685 | 2.2027 | E53 | 1.5 | 3.3 | 4.95 | 0.7425
E19 | 3.48 | 3.3 | 11.484 | 1.7226 | E54 | 1.5 | 3.3 | 4.95 | 0.7425
E20 | 2.31 | 3.3 | 7.623 | 1.1434 | E55 | 0.8 | 3.3 | 2.64 | 0.396
E21 | 1.02 | 3.3 | 3.366 | 0.5049 | E56 | 8.11 | 3.3 | 26.763 | 4.0144
E22 | 1.51 | 3.3 | 4.983 | 0.74745 | E57 | 1.5 | 3.3 | 4.95 | 0.7425
E23 | 8.08 | 3.3 | 26.664 | 3.9996 | E58 | 6.46 | 3.3 | 21.318 | 3.1977
E24 | 8.1 | 3.3 | 26.73 | 4.0095 | E59 | 1.65 | 3.3 | 5.445 | 0.81675
E25 | 1.5 | 3.3 | 4.95 | 0.7425 | E60 | 1.5 | 3.3 | 4.95 | 0.7425
E26 | 1.5 | 3.3 | 4.95 | 0.7425 | E61 | 0.99 | 3.3 | 3.267 | 0.49005
E27 | 0.8 | 3.3 | 2.64 | 0.396 | E62 | 1.13 | 3.3 | 3.729 | 0.55935
E28 | 8.33 | 3.3 | 27.489 | 4.1233 | E63 | 8.11 | 3.3 | 26.763 | 4.0144
E29 | 1.5 | 3.3 | 4.95 | 0.7425 | E64 | 8.11 | 3.3 | 26.763 | 4.0144
E30 | 6.45 | 3.3 | 21.285 | 3.1927 |  |  |  | 0 | 0
E31 | 1.63 | 3.3 | 5.379 | 0.80685 |  |  |  | 0 | 0
E32 | 2 | 3.3 | 6.6 | 0.99 |  |  |  | 0 | 0
E33 | 0.8 | 3.3 | 2.64 | 0.396 |  |  |  | 0 | 0
E34 | 1.5 | 3.3 | 4.95 | 0.7425 |  |  |  | 0 | 0
E35 | 1.5 | 3.3 | 4.95 | 0.7425 |  |  |  | 0 | 0
TOTAIS: | 147.55 |  |  | 73.0373 | TOTAIS: | 92.53 |  |  | 45.8023
LEVANTAMENTO QUANTITATIVO - ALVENARIAS (DEMOLIÇÃO)
OBRA: | FHMSC - CME |  |  | PAVTO.: | GERAL |  |  | DATA: | AGO/19
TIPO DE ALVENARIA: |  | LAJOTAS/BLOCOS ESP. 25CM |  |  | TIPO DE ALVENARIA: |  | LAJOTAS/BLOCOS ESP. 25CM
PAREDE | COMP. | ALTURA | ÁREA BRUTA | VOLUME (M3) | PAREDE | COMP. | ALTURA | ÁREA BRUTA | VOLUME M3
D1 | 3 | 0.6 | 1.8 | 0.45 | D11 | 3 | 0.6 | 1.8 | 0.45
D2 | 3 | 0.6 | 1.8 | 0.45 | D12 | 4.8 | 0.6 | 2.88 | 0.72
D3 | 21.86 | 3.3 | 72.138 | 18.0345 | D13 | 4.8 | 0.6 | 2.88 | 0.72
D4 | 0.8 | 2.1 | 1.68 | 0.42 | D14 | 4.8 | 0.6 | 2.88 | 0.72
D5 | 1.1 | 2.1 | 2.31 | 0.5775 | D15 | 21.86 | 3.3 | 72.138 | 18.0345
D6 | 1.1 | 2.1 | 2.31 | 0.5775 | D16 | 19.17 | 3.3 | 63.261 | 15.8153
D7 | 1.1 | 2.1 | 2.31 | 0.5775 |  |  |  | 0 | 0
D8 | 21.86 | 3.3 | 72.138 | 18.0345 |  |  |  | 0 | 0
D9 | 7.78 | 3.3 | 25.674 | 6.4185 |  |  |  | 0 | 0
D10 | 25.01 | 3.3 | 82.533 | 20.6333 |  |  |  | 0 | 0
TOTAIS: | 86.61 |  |  | 66.1732 | TOTAIS: | 58.43 |  |  | 36.4597
RESUMOS:
VOLUME DE DEMOLIÇÃO DE ALVENARIA: |  |  | 221.4726 | M3
ÍNDICE DE EMPOLAMENTO: |  |  | 1.3
VOLUME DE ENTULHO GERADO: |  |  | 287.9144 | M3
QUADRO RESUMO RETIRADA ENTULHO
VOLUME DE MATERIAL P/ BOTA FORA (M3)
| DEMOLIÇÃO ESTRUTURA CONCRETO |  |  | 267.651
| DEMOLIÇÃO TELHADO INC. ESTRUTURA |  |  | 70.46
| DEMOLIÇÃO DE ALVENARIAS |  |  | 287.9144
| TOTAL |  |  | 626.0254
QUADRO RESUMO APILOAMENTO FUNDO VALA
ÁREA DE APILOAMENTO (M2)
| SAPATAS |  |  | 48.52
| CINTAS |  |  | 187.0944
| LAJE PISO |  |  | 359.17
| TOTAL |  |  | 594.7844

## Estruturas
LEVANTAMENTO QUANTITATIVO - FUNDAÇÃO E ESTRUTURA
OBRA: | FHMSC - CME |  |  |  | PAVTO.: | GERAL |  | DATA: | AGO/19
ESTRUTURA
|  |  | CONCRETO |  | METÁLICA
|  |  | ÁREA = 359,17 M2 |  | ÁREA = 48,52 M2
FUNDAÇÃO |  |  | PRANCHA 02C | PRANCHA 03C | PRANCHA 01M | TOTAIS
| ÁREA DE FORMA | VIGAS | 131 |  |  | 131
|  | PILARES | 30 |  |  | 30
|  | LAJES |  |  |  | 0
|  | SAPATAS | 21 |  | 8 | 29
| VOLUME DE CONCRETO | VIGAS | 10.8 |  |  | 10.8 | 12.5 | TOTAL CONCRETO DE VIGAS E PILARES
|  | PILARES | 1.7 |  |  | 1.7
|  | LAJES | 29 |  | 4 | 33 | 46 | TOTAL CONCRETO DE LAJES E SAPATAS
|  | SAPATAS | 8.5 |  | 4.5 | 13
| AÇO CA 60 | 4.2 |  | 523 | 72 | 595
|  | 5.0 |  | 269 |  | 269
| AÇO CA 50 | 6.3 |  |  | 60 | 60
|  | 8.0 |  |  | 36 | 36
|  | 10.0 |  | 673 | 198 | 871
|  | 12.5 |  | 829 |  | 829
CÁLCULO DO ARMAÇÃO DAS BASES DAS CINTAS - TELA DE AÇO Q-92 (EM SUBSTITUIÇÃO A TELA Q-75):
COMPRIMENTO TOTAL DAS CINTAS (M): |  |  | 187.36 | (CONF. INFORMADO NA PLANILHA MOV. TERRA)
LARG. DA ARMAÇÃO (M): |  |  | 0.14 | (CONF. PRANCHA 2 DO PROJETO ESTRUTURAL)
ÁREA DE TELA DE AÇO Q-92 (M2): |  |  | 26.2304
ESTRUTURA
|  |  | CONCRETO |  | METÁLICA
|  |  | ÁREA = 359,17 M2 |  | ÁREA = 48,52 M2
SUPERESTRUTURA |  |  | PRANCHA 04C | PRANCHA 05C | PRANCHA 02M | TOTAIS
| ÁREA DE FORMA | VIGAS | 131 |  |  | 131
|  | PILARES | 68 |  |  | 68
|  | LAJES |  |  |  | 0
| VOLUME DE CONCRETO | VIGAS | 13 |  |  | 13 | 44.7 | TOTAL DE CONCRETO DE VIGAS, PILARES E LAJE
|  | PILARES | 4 |  |  | 4
|  | LAJES | 27.7 |  |  | 27.7
| AÇO CA 60 | 5.0 |  | 185 | 25 | 210
| AÇO CA 50 | 6.3 |  | 12 | 22 | 34
|  | 8.0 |  | 19 | 111 | 130
|  | 10.0 |  | 47 | 50 | 97
|  | 12.5 |  | 251 |  | 251
|  | 16.0 |  | 410 |  | 410
|  | 20.0 |  | 286 |  | 286
CÁLCULO DO ARMAÇÃO DA LAJE DE COBERTURA - TELA DE AÇO Q-92 (EM SUBSTITUIÇÃO A TELA Q-75):
ÁREA DE LAJE DE TETO: |  |  | 359.17 | M2
QUANT. DE TELA DE AÇO Q-92 : |  |  | 359.17 | M2
CÁLCULO DO VOLUME DE GRAUTE DOS PILARES BE:
QUANTIDADES DE PILARES: |  | 6
ÁREA DA SUPERFÍCIE: 0,165X0,10X2 => |  |  | 0.033 | M2
ALTURA TOTAL: 3,30 + 3,45 => |  |  | 6.75 | M
VOLUME DE GRAUTE = 6 X 0,033 X 6,75 => |  |  | 1.34 | M3

## Alven. Construir
LEVANTAMENTO QUANTITATIVO - ALVENARIAS
OBRA: | FHMSC - CME |  |  |  |  | PAVTO.: | GERAL |  |  |  |  | DATA: | AGO/19
TIPO DE ALVENARIA: |  | DRY WALL (ÁREAS SECA/SECA) - ST/ST |  |  |  |  | TIPO DE ALVENARIA: |  | DRY WALL (ÁREAS SECA/ÚMIDA) - ST/RU
PAREDE | COMP. | ALTURA | VERGAS | ÁREA BRUTA | DESC. DE VÃOS | ÁREA COMP. | PAREDE | COMP. | ALTURA | VERGAS | ÁREA BRUTA | DESC. DE VÃOS | ÁREA COMP.
A1 | 18.1 | 3.3 |  | 59.73 | 0.93 | 58.8 | B1 | 3.35 | 3.3 |  | 11.055 |  | 11.055
A2 | 13.43 | 3.3 |  | 44.319 | 0.62 | 43.699 | B2 | 1.3 | 3.3 |  | 4.29 |  | 4.29
A3 | 15.82 | 3.3 |  | 52.206 | 1.04 | 51.166 | B3 | 3.27 | 3.3 |  | 10.791 |  | 10.791
A4 | 5.37 | 3.3 |  | 17.721 |  | 17.721 | B4 | 3.27 | 3.3 |  | 10.791 |  | 10.791
A5 | 2 | 3.3 |  | 6.6 |  | 6.6 | B5 | 1.35 | 3.3 |  | 4.455 |  | 4.455
A6 | 8.73 | 3.3 |  | 28.809 |  | 28.809 | B6 | 1.82 | 3.3 |  | 6.006 |  | 6.006
A7 | 4.77 | 3.3 |  | 15.741 |  | 15.741 | B7 | 3.76 | 3.3 |  | 12.408 |  | 12.408
A8 | 9.45 | 3.3 |  | 31.185 |  | 31.185 | B8 | 4.03 | 3.3 |  | 13.299 |  | 13.299
A9 | 3.87 | 3.3 |  | 12.771 |  | 12.771 | B9 | 2.37 | 3.3 |  | 7.821 |  | 7.821
A10 | 7.67 | 3.3 |  | 25.311 |  | 25.311 | B10 | 5.6 | 3.3 |  | 18.48 |  | 18.48
A11 | 2.49 | 3.3 |  | 8.217 |  | 8.217 | B11 | 1.62 | 3.3 |  | 5.346 |  | 5.346
A12 | 2.9 | 3.3 |  | 9.57 |  | 9.57 | B12 | 4.14 | 3.3 |  | 13.662 |  | 13.662
A13 | 5.47 | 3.3 |  | 18.051 |  | 18.051 | B13 | 4.14 | 3.3 |  | 13.662 |  | 13.662
A14 | 18.16 | 3.3 |  | 59.928 |  | 59.928 | B14 | 2.12 | 3.3 |  | 6.996 |  | 6.996
A15 | 4.72 | 3.3 |  | 15.576 |  | 15.576 | B15 | 5.62 | 3.3 |  | 18.546 |  | 18.546
A16 | 5.39 | 3.3 |  | 17.787 |  | 17.787 | B16 | 2.77 | 3.3 |  | 9.141 |  | 9.141
A17 | 2.4 | 3.3 |  | 7.92 |  | 7.92 | B17 | 2.12 | 3.3 |  | 6.996 |  | 6.996
A18 | 5.5 | 3.3 |  | 18.15 |  | 18.15 | B18 | 1.7 | 3.3 |  | 5.61 |  | 5.61
A19 | 5.27 | 3.3 |  | 17.391 |  | 17.391 | B19 | 1.7 | 3.3 |  | 5.61 |  | 5.61
A20 | 2 | 3.3 |  | 6.6 |  | 6.6 | B20 | 2.36 | 3.3 |  | 7.788 |  | 7.788
A21 | 5.5 | 3.3 |  | 18.15 |  | 18.15 | B21 | 2.66 | 3.3 |  | 8.778 |  | 8.778
A22 | 5.27 | 3.3 |  | 17.391 |  | 17.391 | B22 | 2.07 | 3.3 |  | 6.831 |  | 6.831
A23 | 5.27 | 3.3 |  | 17.391 |  | 17.391 |  |  |  |  | 0 |  | 0
A24 | 4.66 | 3.3 |  | 15.378 |  | 15.378 |  |  |  |  | 0 |  | 0
A25 | 4.74 | 3.3 |  | 15.642 |  | 15.642 |  |  |  |  | 0 |  | 0
A26 | 1.88 | 3.3 |  | 6.204 |  | 6.204 |  |  |  |  | 0 |  | 0
A27 | 2.36 | 3.3 |  | 7.788 |  | 7.788 |  |  |  |  | 0 |  | 0
A28 | 5.5 | 3.3 |  | 18.15 |  | 18.15 |  |  |  |  | 0 |  | 0
A29 | 2.53 | 3.3 |  | 8.349 |  | 8.349 |  |  |  |  | 0 |  | 0
A30 | 3.8 | 3.3 |  | 12.54 |  | 12.54 |  |  |  |  | 0 |  | 0
A31 | 1.81 | 3.3 |  | 5.973 |  | 5.973 |  |  |  |  | 0 |  | 0
A32 | 3.43 | 3.3 |  | 11.319 |  | 11.319 |  |  |  |  | 0 |  | 0
|  |  |  | 0 |  | 0 |  |  |  |  | 0 |  | 0
|  |  |  | 0 |  | 0 |  |  |  |  | 0 |  | 0
|  |  |  | 0 |  | 0 |  |  |  |  | 0 |  | 0
TOTAIS: | 190.26 |  | 0 |  |  | 625.268 | TOTAIS: | 63.14 |  | 0 |  |  | 208.362
LEVANTAMENTO QUANTITATIVO - ALVENARIAS
OBRA: | FHMSC - CME |  |  |  |  | PAVTO.: | GERAL |  |  |  |  | DATA: | AGO/19
TIPO DE ALVENARIA: |  | DRY WALL (ÁREAS ÚMIDA/ÚMIDA) - RU/RU |  |  |  |  | TIPO DE ALVENARIA: |  | BLOCOS DE CONCRETO 9 X 19 X 39 CM
PAREDE | COMP. | ALTURA | VERGAS | ÁREA BRUTA | DESC. DE VÃOS | ÁREA COMP. | PAREDE | COMP. | ALTURA | VERGAS | ÁREA BRUTA | DESC. DE VÃOS | ÁREA COMP.
C1 | 1.95 | 3.3 |  | 6.435 |  | 6.435 | D1 | 18.43 | 3.3 | 11.8 | 60.819 |  | 60.819
C2 | 3.72 | 3.3 |  | 12.276 |  | 12.276 | D2 | 2.61 | 3.3 |  | 8.613 |  | 8.613
C3 | 1.5 | 3.3 |  | 4.95 |  | 4.95 | D3 | 2.61 | 3.3 |  | 8.613 |  | 8.613
C4 | 1.5 | 3.3 |  | 4.95 |  | 4.95 | D4 | 18.43 | 3.3 | 15.4 | 60.819 | 2.64 | 58.179
C5 | 1.82 | 3.3 |  | 6.006 |  | 6.006 | D5 | 2.48 | 3.3 | 1.6 | 8.184 | 0.52 | 7.664
C6 | 1.35 | 3.3 |  | 4.455 |  | 4.455 | D6 | 10.82 | 3.3 | 3.6 | 35.706 | 0.31 | 35.396
C7 | 1.81 | 3.3 |  | 5.973 |  | 5.973 | D7 | 5.5 | 3.3 | 3.53 | 18.15 | 5.2 | 12.95
|  |  |  | 0 |  | 0 | D8 | 38.24 | 1.05 |  | 40.152 |  | 40.152
|  |  |  | 0 |  | 0 | D9 | 28.76 | 1.05 |  | 30.198 |  | 30.198
|  |  |  | 0 |  | 0 | D10 | 38.24 | 1.05 |  | 40.152 |  | 40.152
|  |  |  | 0 |  | 0 | D11 | 19.07 | 1.05 |  | 20.0235 |  | 20.0235
|  |  |  | 0 |  | 0 | D12 | 7.8 | 1.05 |  | 8.19 |  | 8.19
|  |  |  | 0 |  | 0 | D13 | 19.07 | 1.05 |  | 20.0235 |  | 20.0235
|  |  |  | 0 |  | 0 |  |  |  |  | 0 |  | 0
|  |  |  | 0 |  | 0 |  |  |  |  | 0 |  | 0
TOTAIS: | 13.65 |  | 0 |  |  | 45.045 | TOTAIS: | 212.06 |  | 35.93 |  |  | 350.973
LEVANTAMENTO QUANTITATIVO - ALVENARIAS
OBRA: | FHMSC - CME |  |  | PAVTO.: | GERAL |  | DATA: | AGO/19
TIPO DE ALVENARIA: |  | BLOCO ESTRUTURAL DE CONCRETO 14 X 19 X 39 CM | [7 empty] | RESUMOS:
PAREDE | COMP. | ALTURA | VERGA CANALETA | CONTRA-VERGA | CINTA | ÁREA BRUTA | DESC. DE VÃOS | ÁREA COMP.
PAR1 | 2.08 | 3.3 |  |  | 2.08 | 6.864 |  | 6.864 |  | ALVENARIA DE BLOCOS 9X19X39CM: |  |  |  | 350.973 | M2
PAR1 | 2.08 | 3.45 |  |  | 4.16 | 7.176 |  | 7.176 |  | ALVENARIA ESTRUTURAL DE BLOCOS 14X19X39CM: |  |  |  | 159.03 | M2
PAR2 | 2.08 | 3.3 |  |  | 2.08 | 6.864 |  | 6.864 |  | DRY WALL ST/ST (ÁREAS SECA/SECA): |  |  |  | 625.268 | M2
PAR2 | 2.08 | 3.45 | 2.46 | 2.46 | 4.16 | 7.176 |  | 7.176 |  | DRY WALL ST/RU (ÁREAS SECA/ÚMIDA): |  |  |  | 208.362 | M2
PAR3 | 19.4 | 3.3 |  |  | 19.4 | 64.02 |  | 64.02 |  | DRY WALL RU/RU (ÁREAS ÚMIDA/ÚMIDA): |  |  |  | 45.045 | M2
PAR3 | 19.4 | 3.45 | 8 | 8 | 19.4 | 66.93 |  | 66.93 |  | ISOLAMENTO DE DRYWALL C/ LÃ DE ROCHA: |  |  |  | 878.675 | M2
[6 empty] | 0 |  | 0 |  | VERGAS DE CONCRETO: |  |  |  | 35.93 | M
[6 empty] | 0 |  |  |  | VERGAS DE BLOCO CANALETA: |  |  |  | 10.46 | M
[6 empty] | 0 |  | 0 |  | CONTRA-VERGAS DE BLOCO CANALETA: |  |  |  | 10.46 | M
[6 empty] | 0 |  | 0 |  | CINTAS DE BLOCO CANALETA: |  |  |  | 51.28 | M
TOTAIS: | 47.12 |  | 10.46 | 10.46 | 51.28 | 159.03 | 0 | 159.03
OBS.: | NO CÁLCULO DAS ÁREAS DE ALVENARIA SÓ FORAM DESCONTADOS OS VÃOS SUPERIORES A 2,00 M2.

## Esq. Madeira
LEVANTAMENTO QUANTITATIVO - ESQUADRIAS DE MADEIRA E PVC
OBRA: FHMSC - CME |  |  | PAVTO.: | GERAL |  | DATA: | AGO/19
AMBIENTE | MADEIRA | [5 empty] | PVC
| P1 | P3 | P5 (ABRIR) | P5 (C/ VISOR) | P5 (2 FOLHAS) | P16 (2 FOLHAS) | P15
SALA DE CIRURGIA 1 |  |  |  |  | 1
SALA DE CIRURGIA 2 |  |  |  |  | 1
SALA DE CIRURGIA 3 |  |  |  |  | 1
SALA DE CIRURGIA 4 |  |  |  |  | 1
SALA DE CIRURGIA 5 |  |  |  |  | 1
SALA DE CIRURGIA 6 |  |  |  |  | 1
ESTAR TÉCNICO |  | 1
POSTO DE ENFERMAGEM/ REPOUSO PÓS ANESTÉSICO |  |  |  | 1
PRESCRIÇÃO MÉDICA |  | 1
APOIO |  |  | 1
DML 01 |  | 1
ESPERA ACOMPANHANTES
CIRCULAÇÃO 01 | [5 empty] | 1
CIRCULAÇÃO 05
SALA DE EQUIPAMENTOS
FARMÁCIA SATÉLITE |  | 1
ARSENAL/ SALA DISTRIBUIÇÃO |  | 1
DESINFECÇÃO QUÍMICA |  | 1
HALL 01 |  | 1
VEST. FEM. 03 |  | 2
VEST. MASC. 03 |  | 2
DML 02 |  | 1
SALA DE SUPERVISÃO |  | 1
RECEPÇÃO/ DESCONTAMINAÇÃO E LAVAGEM DE MATERIAIS |  | 1
RECEPÇÃO/ROUPA LIMPA |  | 1
SALA DE AUTOCLAVES | 2
DML 03 |  | 1
VESTIÁRIO 02 |  | 1
CIRCULAÇÃO 03 |  |  | 1
ESCOVAÇÃO
UTILIDADES |  | 1
VESTIÁRIO 01 |  | 1
SANITÁRIO 01 |  | 1
SANITÁRIO 02 |  | 1
SANITÁRIO 03 |  | 1
SANITÁRIO 04 |  | 1
SANITÁRIO 05 |  | 1
SANITÁRIO 06 |  | 1
TOTAIS | 2 | 25 | 2 | 1 | 6 | 1 | 0
ESQUADRIAS DE MADEIRA E PVC - RESUMO
TIPO | DIMENSÕES (M) |  | ÁREA UNIT. | QUANT. | PORTAS INTERNAS |  |  |  | ADUELAS | PINTURA | OBS.
| L | H |  |  | 0.6 | 0.8 | 1.1 | 1.2
P1 | 0.6 | 2.1 | 1.26 | 2 | 2 |  |  |  | 4.8 | 7.56 | ABRIR
P3 | 0.8 | 2.1 | 1.68 | 25 |  | 25 |  |  | 5 | 126 | ABRIR
P5 | 1.1 | 2.1 | 2.31 | 2 |  |  | 2 |  | 5.3 | 13.86 | ABRIR
P5 | 1.1 | 2.1 | 2.31 | 1 |  |  | 1 |  | 5.3 | 6.93 | ABRIR C/ VISOR
P5 A | 1.2 | 2.1 | 2.52 | 6 |  |  | 6 |  | 5.4 |  | ABRIR 2 FOLHAS C/ LAMINADO
P16 | 1.2 | 2.1 | 2.52 | 1 |  |  |  | 1 | 5.4 | 7.56 | ABRIR 2 FOLHAS
P15 | 1.2 | 2.1 | 2.52 | 0 | [5 empty] | 0 | PVC
|  |  | 0 | [6 empty] | 0
TOTAIS |  |  |  |  | 2 | 25 | 9 | 1 | 188.3 | 161.91

## Esq. Metálica
LEVANTAMENTO QUANTITATIVO - ESQUADRIAS METÁLICAS E VIDROS
OBRA: | FHMSC - CME |  |  |  | PAVTO.: | GERAL |  |  | DATA: | AGO/19
AMBIENTE | ESQUADRIAS DE ALUMÍNIO | [5 empty] | ESQUADRIAS DE VIDRO
| J1 | J13 | J23 | J30 | J41 | J63 | P8 | G1 | G2 | G3
SALA DE CIRURGIA 1 | [5 empty] | 1
SALA DE CIRURGIA 2 | [5 empty] | 1
SALA DE CIRURGIA 3 | [5 empty] | 1
SALA DE CIRURGIA 4
SALA DE CIRURGIA 5
SALA DE CIRURGIA 6
ESTAR TÉCNICO |  |  |  | 1
POSTO DE ENFERMAGEM/ REPOUSO PÓS ANESTÉSICO |  |  |  | 1 |  | 1
PRESCRIÇÃO MÉDICA |  |  | 1
APOIO |  |  |  | 1
DML 01
ESPERA ACOMPANHANTES | [6 empty] | 1
CIRCULAÇÃO 01
CIRCULAÇÃO 05
SALA DE EQUIPAMENTOS
FARMÁCIA SATÉLITE | [9 empty] | 1
ARSENAL/ SALA DISTRIBUIÇÃO | [8 empty] | 1 | 1
DESINFECÇÃO QUÍMICA | [7 empty] | 1 |  | 1
HALL 01
VEST. FEM. 03 | 1
VEST. MASC. 03 | 1
DML 02
SALA DE SUPERVISÃO
RECEPÇÃO/ DESCONTAMINAÇÃO E LAVAGEM DE MATERIAIS |  | 12 | [7 empty] | 1
RECEPÇÃO/ROUPA LIMPA |  | 13 | 1 | [6 empty] | 2
SALA DE AUTOCLAVES
DML 03
VESTIÁRIO 02
CIRCULAÇÃO 03 |  |  |  |  | 6 | 1
ESCOVAÇÃO
UTILIDADES | [7 empty] | 1
VESTIÁRIO 01
SANITÁRIO 01 | 1
SANITÁRIO 02 | 1
SANITÁRIO 03 | 1
SANITÁRIO 04 | 1
SANITÁRIO 05
SANITÁRIO 06
TOTAIS | 6 | 25 | 2 | 3 | 6 | 5 | 1 | 2 | 1 | 6
ESQUADRIAS METÁLICAS E VIDROS - RESUMO
TIPO | DIMENSÕES (M) |  | ÁREA UNIT. | QUANT. | ALUMÍNIO NATURAL |  | VIDRO |  | VIDROS |  | OBS.
[5 empty] | BÁSCULA | JANELA CORRER | PORTA | GUICHÊ | INCOLOR
| B | H | [6 empty] | LAMINADO 8MM | ARAMADO 7MM
J1 | 0.6 | 0.8 | 0.48 | 6 | 2.88 |  |  |  | 0 | 2.88 | BÁSCULA
J13 | 0.5 | 0.6 | 0.3 | 25 | 7.5 |  |  |  | 0 | 7.5 | BÁSCULA
J23 | 1.2 | 1.6 | 1.92 | 2 |  | 3.84 |  |  |  | 3.84 | CORRER
J30 | 2 | 0.7 | 1.4 | 3 | 4.2 |  |  |  |  | 4.2 | BÁSCULA
J41 | 4.8 | 0.6 | 2.88 | 6 | 17.28 |  |  |  |  | 17.28 | BÁSCULA
J63 | 3 | 0.6 | 1.8 | 5 | 9 |  |  |  |  | 9 | BÁSCULA
G1 | 0.56 | 0.68 | 0.3808 | 2 |  |  |  | 0.7616 | 0.7616 |  | GUICHÊ
G2 | 0.7 | 0.68 | 0.476 | 1 |  |  |  | 0.476 | 0.476 |  | GUICHÊ
G3 | 0.8 | 0.68 | 0.544 | 6 |  |  |  | 3.264 | 3.264 |  | GUICHÊ
P8 | 1.2 | 2.1 | 2.52 | 1 |  |  | 2.52 |  |  |  | PORTA VIDRO
FIXO P8 | 1.1 | 2.1 | 2.31 | 2 |  |  | 4.62 |  | 4.62
0
TOTAIS |  |  |  |  | 40.86 | 3.84 | 7.14 | 4.5016 | 9.1216 | 44.7

## Impermeab.
LEVANTAMENTO QUANTITATIVO - IMPERMEABILIZAÇÃO
OBRA: | FHMSC - CME |  |  |  |  | PAVTO.: | GERAL | [5 empty] | DATA: | AGO/19
AMBIENTE | PERIM. BRUTO | ALTURA | DESC. VÃOS | ÁREA PISO | PERÍMETRO LÍQUIDO | ACRÉSCIMO DE ÁREA | ÁREA TOTAL | REGULARIZ. DE SUPERF. | PROTEÇÃO MECÂNICA | PONTOS DE RALOS | PISOS INTERNOS | LAJE EXPOSTA (CONDENSA-DORES) | CALHAS | OBS.
DML 01 | 5.76 | 0.3 | 0.8 | 2.05 | 4.96 | 1.488 | 3.538 |  |  |  | 3.538
DESINFECÇÃO QUÍMICA | [9 empty] | 1
VEST. FEM. 03 | [9 empty] | 1
VEST. MASC. 03 | [9 empty] | 1
DML 02 | 6.5 | 0.3 | 0.8 | 2.57 | 5.7 | 1.71 | 4.28 |  |  |  | 4.28
RECEPÇÃO/ DESCONTAMINAÇÃO E LAVAGEM DE MATERIAIS | [9 empty] | 1
RECEPÇÃO/ ROUPA LIMPA | [9 empty] | 1
DML 03 | 7.56 | 0.3 | 0.8 | 3.34 | 6.76 | 2.028 | 5.368 |  |  |  | 5.368
VESTIÁRIO 02 | [9 empty] | 1
ESCOVAÇÃO | 9.02 | 0.3 |  | 9.84 | 9.02 | 2.706 | 12.546 |  |  |  | 12.546
SANITÁRIO 01 | 7.12 | 0.3 | 0.8 | 3.16 | 6.32 | 1.896 | 5.056 |  |  |  | 5.056
SANITÁRIO 02 | 7.12 | 0.3 | 0.8 | 3.16 | 6.32 | 1.896 | 5.056 |  |  |  | 5.056
SANITÁRIO 03 | 6.4 | 0.8 | 0.8 | 2.55 | 5.6 | 4.48 | 7.03 |  |  |  | 7.03
SANITÁRIO 04 | 6.4 | 0.8 | 0.8 | 2.55 | 5.6 | 4.48 | 7.03 |  |  |  | 7.03
SANITÁRIO 05 | 6.7 | 0.8 | 0.8 | 2.7 | 5.9 | 4.72 | 7.42 |  |  |  | 7.42
SANITÁRIO 06 | 8.12 | 0.8 | 0.8 | 4 | 7.32 | 5.856 | 9.856 |  |  |  | 9.856
LAJE TÉCNICA | 72.82 | 1.3 |  | 223.16 | 72.82 | 94.666 | 317.826 | 317.826 | 317.826 |  |  | 317.826
CALHA | 76.16 | 0.3 | 1.6 | 27.99 | 74.56 | 22.368 | 50.358 | 50.358 | 50.358 |  |  |  | 50.358
[5 empty] | 0 | 0 | 0 | 0 | 0 |  |  |  | 0
[5 empty] | 0 | 0 | 0 | 0 | 0 |  |  |  | 0
[5 empty] | 0 | 0 | 0
[6 empty] | 0 | 0
TOTAIS | [7 empty] | 368.184 | 368.184 | 6 | 67.18 | 317.826 | 50.358
ISOLAMENTO COM EPS.: | 223.16 | M2
PROTEÇÃO MECÂNICA:
SUPERFÍCIE HORIZONTAL: | 251.15 | M2
SUPERFÍCIE HORIZONTAL: | 117.034 | M2

## Louças
LEVANTAMENTO QUANTITATIVO - LOUÇAS, ACESSÓRIOS E METAIS
OBRA: | FHMSC - CME | [8 empty] | PAVTO.: | GERAL | [6 empty] | DATA: | AGO/19
AMBIENTE | LOUÇAS | [6 empty] | ACESSÓRIOS |  |  |  |  | METAIS
| BACIA SANIT. CX. ACOPLADA DECA LINHA RAVENA | BACIA SANIT. PNE DECA LINHA VOGUE PLUS | LAVATÓRIO DE LOUÇA COLUNA C/ SUSPENSA DECA L51 | TANQUE DE LOUÇA C/ COLUNA DECA TQ 03.17 40 L | CUBA INOX Nº 2 FRANKE, TRAMONTI-NA OU SIMILAR | LAVATÓRIO COLETIVO EM AÇO INOX (M) | EXPURGO EM AÇO INOX, PALMETAL OU SIMILAR | DISPENSER EM ABS , ABERTURA/ FECHAMENTO: CHAVE |  |  | BARRA DE APOIO EM AÇO INOX - RETA - 70 CM | CHUVEIRO TIPO DUCHA, LORENZETTI OU CORONA | TORNEIRA DE MESA P/ LAVATÓRIO, DE PRESSÃO, CROMADA DECA OU DOCOL | TORNEIRA DE MESA P/ PIA, BICA ALTA, CROMADA, DECA OU DOCOL | MONOCOMANDO PARA CHUVEIRO | TORNEIRA MISTURADOR MONOCOMANDO DE MESA P/ PIA, BICA ALTA, GIRATÓRIA - GIULIA | TORNEIRA P/ TANQUE, DE PAREDE, LINHA PERTUTTI, DOCOL OU SIMILAR | TORNEIRA CLÍNICA DE MESA HOSPITALAR, COM ALAVANCA COTOVELO, BICA ALTA, TFC OU SIMILAR | TORNEIRA MISTURADOR CLÍNICA DE MESA, MONOCOMANDO, C/ ALAVANCA INDUSTRIAL - SOLUCENTER
[8 empty] | SABONETE LÍQUIDO C/ RESERVATÓ- RIO | PAPEL TOALHA INTERFOLHAS | PAPEL HIGIÊNICO - ROLÃO C/ BOBINA | REGISTRO DE GAVETA C/ CANOPLA 3/4"
SALA DE CIRURGIA 1
SALA DE CIRURGIA 2
SALA DE CIRURGIA 3
SALA DE CIRURGIA 4
SALA DE CIRURGIA 5
SALA DE CIRURGIA 6
ESTAR TÉCNICO
POSTO DE ENFERMAGEM/ REPOUSO PÓS ANESTÉSICO |  |  | 1 |  | 1 |  |  | 1 | 1 |  |  |  | 1 | 1
PRESCRIÇÃO MÉDICA
APOIO
DML 01 |  |  |  | 1 | [12 empty] | 1
ESPERA ACOMPANHANTES
CIRCULAÇÃO 01
CIRCULAÇÃO 05
SALA DE EQUIPAMENTOS
FARMÁCIA SATÉLITE |  |  | 1 |  |  |  |  | 1 | 1 |  |  |  | 1
ARSENAL/ SALA DISTRIBUIÇÃO
DESINFECÇÃO QUÍMICA |  |  |  |  | 2 | [8 empty] | 2
HALL 01
VEST. FEM. 03 |  |  | 1 |  |  |  |  | 1 | 1 |  |  |  | 1
VEST. MASC. 03 |  |  | 1 |  |  |  |  | 1 | 1 |  |  |  | 1
DML 02 |  |  |  | 1 | [12 empty] | 1
SALA DE SUPERVISÃO
RECEPÇÃO/ DESCONTAMINAÇÃO E LAVAGEM DE MATERIAIS |  |  | 1 |  | 3 |  | 1 | 1 | 1 |  |  |  | 1 |  |  | 3
RECEPÇÃO/ROUPA LIMPA |  |  | 1 | [9 empty] | 1
SALA DE AUTOCLAVES
DML 03 |  |  |  | 1 | [12 empty] | 1
VESTIÁRIO 02
CIRCULAÇÃO 03
ESCOVAÇÃO | [5 empty] | 7.08 | [11 empty] | 6 | 2
UTILIDADES
VESTIÁRIO 01
SANITÁRIO 01 |  | 1 | 1 |  |  |  |  | 1 | 1 | 1 | 2 |  | 1
SANITÁRIO 02 |  | 1 | 1 |  |  |  |  | 1 | 1 | 1 | 2 |  | 1
SANITÁRIO 03 | 1 | [8 empty] | 1 |  | 1 |  |  | 1
SANITÁRIO 04 | 1 | [8 empty] | 1 |  | 1 |  |  | 1
SANITÁRIO 05 | 1 |  | 1 |  |  |  |  | 1 | 1 | 1 |  | 1 | 1 |  | 1
SANITÁRIO 06 | 1 |  | 1 |  |  |  |  | 1 | 1 | 1 |  | 1 | 1 |  | 1
TOTAIS | 4 | 2 | 10 | 3 | 6 | 7.08 | 1 | 9 | 9 | 6 | 4 | 4 | 10 | 3 | 4 | 3 | 3 | 6 | 2

## Bancadas
LEVANTAMENTO QUANTITATIVO - BANCADAS
OBRA: FHMSC - CME | [6 empty] | PAVTO.: | GERAL |  |  |  | DATA: | AGO/19
BANCADA | G1 | G2 | G3 | B 01 | B 02 | B 03 | B 04 | B 05 | B 06 | B 07 | B 08 | B 09 | B 10
COMP. (M) | 0.56 | 0.7 | 0.8 | 2.68 | 1.89 | 2 | 2.82 | 2.25 | 1.7 | 5.5 | 5.65 | 1.8 | 3.2
LARG. (M) | 0.46 | 0.46 | 0.46 | 0.6 | 0.6 | 0.6 | 0.6 | 0.6 | 0.6 | 0.6 | 0.6 | 0.6 | 0.6
ÁREA (M2) | 0.2576 | 0.322 | 0.368 | 1.608 | 1.134 | 1.2 | 1.692 | 1.35 | 1.02 | 3.3 | 3.39 | 1.08 | 1.92
AMBIENTE
SALA DE CIRURGIA 1
SALA DE CIRURGIA 2
SALA DE CIRURGIA 3
SALA DE CIRURGIA 4
SALA DE CIRURGIA 5
SALA DE CIRURGIA 6
ESTAR TÉCNICO
POSTO DE ENFERMAGEM/ REPOUSO PÓS ANESTÉSICO | [7 empty] | 1 | 1
PRESCRIÇÃO MÉDICA
APOIO
DML 01
ESPERA ACOMPANHANTES
CIRCULAÇÃO 01
CIRCULAÇÃO 05
SALA DE EQUIPAMENTOS
FARMÁCIA SATÉLITE |  |  | 1
ARSENAL/ SALA DISTRIBUIÇÃO |  | 1 | 1
DESINFECÇÃO QUÍMICA |  |  | 1 | 1 | 1
HALL 01
VEST. FEM. 03
VEST. MASC. 03
DML 02
SALA DE SUPERVISÃO
RECEPÇÃO/ DESCONTAMINAÇÃO E LAVAGEM DE MATERIAIS |  |  | 1 | [6 empty] | 1 | 1
RECEPÇÃO/ROUPA LIMPA |  |  | 2 | [5 empty] | 1 |  |  | 1 | 1
SALA DE AUTOCLAVES
DML 03
VESTIÁRIO 02
CIRCULAÇÃO 03
ESCOVAÇÃO
UTILIDADES | 2 |  |  |  |  | 1 | 1
VESTIÁRIO 01
SANITÁRIO 01
SANITÁRIO 02
SANITÁRIO 03
SANITÁRIO 04
SANITÁRIO 05
SANITÁRIO 06
TOTAIS (UN) | 2 | 1 | 6 | 1 | 1 | 1 | 1 | 1 | 2 | 1 | 1 | 1 | 1
TOTAIS (M2) | 0.5152 | 0.322 | 2.208 | 1.608 | 1.134 | 1.2 | 1.692 | 1.35 | 2.04 | 3.3 | 3.39 | 1.08 | 1.92
ÁREA TOTAL DE BANCADAS: | 21.7592 |  | M2

## Paredes_Tetos_Pinturas
LEVANTAMENTO QUANTITATIVO - REVESTIMENTOS DE PAREDES E TETOS
OBRA: FHMSC - CME | [7 empty] | PAVTO.: | GERAL | [7 empty] | DATA: | AGO/19
AMBIENTE | PERIM. BRUTO | ALTURA TOTAL | ALTURA ÚTIL | DESC. VÃOS | ÁREA PISO | ÁREA TETO | PERIM. LÍQUIDO | TETOS |  | REVEST. PAREDES | [5 empty] | PINTURAS
[8 empty] | GESSO EM PLACAS | GESSO ACARTO- NADO REMOVÍVEL | CHAPISCO | EMBOÇO | REBOCO | BATE MACAS | GRANITO BRANCO SIENA | CERÂMICA BIANCOGRÊS ORIGINALE BIANCO 32X60 | ACRÍLICA C/ MASSA (TETOS) | ACRÍLICA C/ MASSA (PAREDES) | ESMALTE SINTÉTICO C/ MASSA ACRIL.
SALA DE CIRURGIA 1 | 5.5 | 3.3 | 2.7 |  | 25.18 | 25.18 | 5.5 | 25.18 |  | 18.15 |  | 18.15 | 5.5 |  |  | 25.18 |  | 14.85
| 15.02 | 3.3 | 2.7 | 0.31 |  |  | 13.92 | [5 empty] | 13.92 |  |  |  |  | 40.244
SALA DE CIRURGIA 2 | 24.1 | 3.3 | 2.7 | 0.31 | 36.02 | 36.02 | 23 | 36.02 |  |  |  |  | 23 |  |  | 36.02 |  | 64.76
SALA DE CIRURGIA 3 | 24.1 | 3.3 | 2.7 | 0.31 | 36.02 | 36.02 | 23 | 36.02 |  |  |  |  | 23 |  |  | 36.02 |  | 64.76
SALA DE CIRURGIA 4 | 21.22 | 3.3 | 2.7 | 0.31 | 28.14 | 28.14 | 20.12 | 28.14 |  |  |  |  | 20.12 |  |  | 28.14 |  | 56.984
SALA DE CIRURGIA 5 | 21.24 | 3.3 | 2.7 | 0.31 | 28.19 | 28.19 | 20.14 | 28.19 |  |  | 0 |  | 20.14 |  |  | 28.19 |  | 57.038
SALA DE CIRURGIA 6 | 20.08 | 3.3 | 2.7 | 0.31 | 24.14 | 24.14 | 18.98 | 24.14 |  |  |  |  | 18.98 |  |  | 24.14 |  | 53.906
ESTAR TÉCNICO | 6.39 | 3.3 | 2.7 |  | 9.71 | 9.71 | 6.39 | 9.71 |  | 21.087 |  | 21.087 |  |  |  | 9.71 | 17.253
| 15.83 | 3.3 | 2.7 |  |  |  | 13.43 | [9 empty] | 42.741
POSTO DE ENFERMAGEM/ REPOUSO PÓS ANEST. | 9.91 | 3.3 | 2.7 | 1 | 44.32 | 44.32 | 9.91 | 44.32 |  | 31.703 | 1.636 | 30.067 | 4.16 | 0.48 | 3.502 | 44.32 | 21.775
| 20.91 | 3.3 | 2.7 | 0.31 |  |  | 19.81 | [5 empty] | 19.81 |  |  |  | 56.147
PRESCRIÇÃO MÉDICA | 2.49 | 3.3 | 2.7 |  | 13.69 | 13.69 | 2.49 | 13.69 |  | 8.217 |  | 8.217 |  |  |  | 13.69 | 6.723
| 13.49 | 3.3 | 2.7 |  |  |  | 12.69 | [9 empty] | 36.423
APOIO | 3.65 | 3.3 | 2.7 |  | 17.66 | 17.66 | 3.65 | 17.66 |  | 12.045 |  | 12.045 | 3.65 |  |  | 17.66 | 9.855
| 14.65 | 3.3 | 2.7 | 0.31 |  |  | 12.75 | [5 empty] | 12.75 |  |  |  | 39.245
DML 01 | 5.76 | 3.3 | 2.7 |  | 2.05 | 2.05 | 4.96 | 2.05 | [6 empty] | 0.9044 | 2.05 | 14.6476
ESPERA ACOMPANHANTES | 6.78 | 3.3 | 2.7 | 5.14 | 11.49 | 11.49 | 3.35 | 11.49 |  | 17.234 |  | 17.234 |  |  |  | 11.49 | 13.166
| 6.78 | 3.3 | 2.7 |  |  |  | 5.98 | [9 empty] | 18.306
CIRCULAÇÃO 01 | 4.96 | 3.3 | 2.7 | 0.52 | 88.02 | 88.02 | 3.76 |  | 88.02 | 15.848 |  | 15.848 | 3.76 |  |  | 0 |  | 12.872
| 67.26 | 3.3 | 2.7 | 6.93 |  |  | 51.39 | [5 empty] | 51.39 |  |  |  |  | 174.672
CIRCULAÇÃO 05/ENTRADA | 24.69 | 3.3 | 2.7 | 1.35 | 74.43 | 74.43 | 20.39 |  | 74.43 | 80.127 |  | 80.127 |  |  |  | 0 |  | 65.313
SALA DE EQUIPAMENTOS | 16.46 | 3.3 | 2.7 | 1.04 | 14.82 | 14.82 | 13.39 | 14.82 | [7 empty] | 14.82 |  | 43.402
FARMÁCIA SATÉLITE | 11.24 | 3.3 | 2.7 |  | 7.87 | 7.87 | 10.44 | 7.87 | [5 empty] | 0.48 |  | 7.87 |  | 29.868
ARSENAL/ SALA DISTRIBUIÇÃO | 7.28 | 3.3 | 2.7 |  | 42.07 | 42.07 | 7.28 | 42.07 |  | 24.024 |  | 24.024 |  |  |  | 42.07 |  | 19.656
| 24.99 | 3.3 | 2.7 |  |  |  | 21.34 | [10 empty] | 67.473
DESINFECÇÃO QUÍMICA | 10.3 | 3.3 | 2.7 |  | 6.15 | 6.15 | 9.5 | 6.15 | [6 empty] | 4.318 | 6.15 | 23.492
HALL 01 | 6.22 | 3.3 | 2.7 |  | 2.31 | 2.31 | 4.62 | 2.31 | [7 empty] | 2.31 | 16.794
VEST. FEM. 03 | 2.9 | 3.3 | 2.7 |  | 10.75 | 10.75 | 2.9 | 10.75 |  | 9.57 |  | 9.57 |  |  |  | 10.75 | 7.83
| 12.34 | 3.3 | 2.7 |  |  |  | 9.94 | [6 empty] | 0.48 |  |  | 32.838
VEST. MASC. 03 | 15.62 | 3.3 | 2.7 |  | 12.3 | 12.3 | 13.22 | 12.3 | [5 empty] | 0.48 |  | 12.3 | 41.694
DML 02 | 6.5 | 3.3 | 2.7 |  | 2.57 | 2.57 | 5.7 | 2.57 |  |  |  | 0 |  |  | 0.918 | 2.57 | 16.632
SALA DE SUPERVISÃO | 9.06 | 3.3 | 2.7 |  | 5.06 | 5.06 | 8.26 | 5.06 | [7 empty] | 5.06 | 24.462
RECEPÇÃO/ DESCONTAMINAÇÃO E LAVAGEM DE MATERIAIS | 36.56 | 3.3 | 2.7 |  | 45.78 | 45.78 | 30.64 | 7.6 | 38.18 |  |  |  |  | 0.48 | 3.842 | 7.6 |  | 94.39
RECEPÇÃO/ROUPA LIMPA | 39.9 | 3.3 | 2.7 |  | 43.95 | 43.95 | 32.38 | 43.95 |  | 3.3 |  | 3.3 |  | 0.48 |  | 43.95 |  | 107.25
SALA DE AUTOCLAVES | 16.54 | 3.3 | 2.7 |  | 13.94 | 13.94 | 8.44 | 13.94 | [7 empty] | 13.94 |  | 44.658
DML 03 | 7.56 | 3.3 | 2.7 |  | 3.34 | 3.34 | 6.76 | 3.34 |  |  | 0 |  |  |  | 0.9656 | 3.34 | 19.4464
VESTIÁRIO 01 | 6.44 | 3.3 | 2.7 |  | 2.44 | 2.44 | 5.64 | 2.44 | [7 empty] | 2.44 | 17.388
VESTIÁRIO 02 | 8.36 | 3.3 | 2.7 |  | 4.28 | 4.28 | 6.76 | 4.28 |  | 5.973 |  | 5.973 |  |  |  | 4.28 | 22.572
CIRCULAÇÃO 03 | 20.91 | 3.3 | 2.7 | 15.31 | 49.36 | 49.36 | 19.81 |  | 49.36 | 53.693 |  | 53.693 | [5 empty] | 41.147
| 57.63 | 3.3 | 2.7 | 16 |  |  | 55.23 | [10 empty] | 139.601
ESCOVAÇÃO | 9.02 | 3.3 | 2.7 |  | 9.84 | 9.84 | 9.02 | 9.84 | [6 empty] | 5.5896 | 9.84 | 18.7644
UTILIDADES | 11.1 | 3.3 | 2.7 |  | 6.84 | 6.84 | 10 | 6.84 |  |  |  | 0 |  |  | 3.774 | 6.84 | 26.196
SANITÁRIO 01 | 7.12 | 3.3 | 2.7 |  | 3.16 | 3.16 | 6.32 | 3.16 |  | 5.313 | 5.313 |  |  |  | 19.224 | 3.16 | 0
SANITÁRIO 02 | 7.12 | 3.3 | 2.7 |  | 3.16 | 3.16 | 6.32 | 3.16 |  | 11.748 | 11.748 |  |  |  | 19.224 | 3.16 | 0
SANITÁRIO 03 | 6.4 | 3.3 | 2.7 |  | 2.55 | 2.55 | 5.6 | 2.55 | [6 empty] | 17.28 | 2.55 | 0
SANITÁRIO 04 | 6.4 | 3.3 | 2.7 |  | 2.55 | 2.55 | 5.6 | 2.55 | [6 empty] | 17.28 | 2.55 | 0
SANITÁRIO 05 | 6.7 | 3.3 | 2.7 |  | 2.7 | 2.7 | 5.9 | 2.7 |  |  | 0 |  |  |  | 18.09 | 2.7 | 0
SANITÁRIO 06 | 8.12 | 3.3 | 2.7 |  | 4 | 4 | 7.32 | 4 |  | 5.577 | 5.577 |  |  |  | 21.924 | 4 | 0
[6 empty] | 0 |  | 0
[6 empty] | 0 |  | 0
TOTAIS | [7 empty] | 490.86 | 249.99 | 323.609 | 24.274 | 299.335 | 220.18 | 2.88 | 136.8356 | 490.86 | 544.3904 | 1192.844
RESUMOS:
FUNDO SELADOR ACRÍLICO EM TETO: |  |  | 490.86 | M2
FUNDO SELADOR ACRÍLICO EM PAREDES: |  |  | 544.3904 | M2
PINTURA ACRÍLICA EM TETO: |  |  | 490.86 | M2
PINTURA ACRÍLICA EM PAREDES: |  |  | 544.3904 | M2
EMASSAMENTO C/ MASSA ACRÍLICA: |  |  | 2228.0944 | M2
PINTURA ESMALTE EM PAREDES: |  |  | 1192.844 | M2

## Pisos
LEVANTAMENTO QUANTITATIVO - REVESTIMENTOS DE PISOS
OBRA: FHMSC - CME | [7 empty] | PAVTO.: | GERAL | [6 empty] | DATA: | AGO/19
AMBIENTE | PERIM. BRUTO | ALTURA TOTAL | ALTURA ÚTIL | DESC. VÃOS (TOTAL) | ÁREA PISO | ÁREA TETO | PERIM. LÍQUIDO | PISOS |  |  |  | RODAPÉS |  |  | SOLEIRA GRANITO | PEITORIL GRANITO | OBS.
[8 empty] | PORCELA- NATO URBAN GRIGIO 60X60 | PORCELA- NATO CEMENTO AVÓRIO 60X60 | MANTA VINÍLICA | GRANILITE | GRANITO | VINÍLICO | GRANILITE
SALA DE CIRURGIA 1 | 5.5 | 3.3 | 2.7 |  | 25.18 | 25.18 | 5.5 |  |  | 25.18 |  |  | 5.5 |  |  | 3
| 15.02 | 3.3 | 2.7 | 0.31 |  |  | 13.92 | [5 empty] | 13.92
SALA DE CIRURGIA 2 | 24.1 | 3.3 | 2.7 | 0.31 | 36.02 | 36.02 | 23 |  |  | 36.02 |  |  | 23 |  |  | 3
SALA DE CIRURGIA 3 | 24.1 | 3.3 | 2.7 | 0.31 | 36.02 | 36.02 | 23 |  |  | 36.02 |  |  | 23 |  |  | 3
SALA DE CIRURGIA 4 | 21.22 | 3.3 | 2.7 | 0.31 | 28.14 | 28.14 | 20.12 |  |  | 28.14 |  |  | 20.12
SALA DE CIRURGIA 5 | 21.24 | 3.3 | 2.7 | 0.31 | 28.19 | 28.19 | 20.14 |  |  | 28.19 |  |  | 20.14
SALA DE CIRURGIA 6 | 20.08 | 3.3 | 2.7 | 0.31 | 24.14 | 24.14 | 18.98 |  |  | 24.14 |  |  | 18.98
ESTAR TÉCNICO | 6.39 | 3.3 | 2.7 |  | 9.71 | 9.71 | 6.39 |  | 9.71 |  |  | 6.39 |  |  |  | 2
| 15.83 | 3.3 | 2.7 |  |  |  | 13.43 |  |  |  |  | 13.43 |  |  | 2.4
POSTO DE ENFERMAGEM/ REPOUSO PÓS ANEST. | 9.91 | 3.3 | 2.7 | 1 | 44.32 | 44.32 | 9.91 |  |  | 44.32 |  |  | 9.91 |  |  | 5
| 20.91 | 3.3 | 2.7 | 0.31 |  |  | 19.81 |  | 0 |  |  |  | 19.81
PRESCRIÇÃO MÉDICA | 2.49 | 3.3 | 2.7 |  | 13.69 | 13.69 | 2.49 |  | 13.69 |  |  | 2.49 |  |  |  | 1.2
| 13.49 | 3.3 | 2.7 |  |  |  | 12.69 |  |  |  |  | 12.69 |  |  | 0.8
APOIO | 3.65 | 3.3 | 2.7 |  | 17.66 | 17.66 | 3.65 |  |  | 17.66 |  |  | 3.65 |  |  | 2
| 14.65 | 3.3 | 2.7 | 0.31 |  |  | 12.75 | [5 empty] | 12.75
DML 01 | 5.76 | 3.3 | 2.7 |  | 2.05 | 2.05 | 4.96 | 2.05 | [6 empty] | 0.8
ESPERA ACOMPANHANTES | 6.78 | 3.3 | 2.7 | 5.14 | 11.49 | 11.49 | 3.35 |  | 11.49 |  |  | 3.35 |  |  | 3.43
| 6.78 | 3.3 | 2.7 |  |  |  | 5.98 |  |  | 0 |  | 5.98
CIRCULAÇÃO 01 | 4.96 | 3.3 | 2.7 | 0.52 | 88.02 | 88.02 | 3.76 |  |  | 88.02 |  |  | 3.76 |  | 1.2
| 67.26 | 3.3 | 2.7 | 6.93 |  |  | 51.39 | [5 empty] | 51.39
CIRCULAÇÃO 05/ENTRADA | 24.69 | 3.3 | 2.7 | 1.35 | 74.43 | 74.43 | 20.39 |  |  |  | 74.43 |  |  | 20.39
SALA DE EQUIPAMENTOS | 16.46 | 3.3 | 2.7 | 1.04 | 14.82 | 14.82 | 13.39 |  | 14.82 |  |  | 13.39 |  |  | 2.4
FARMÁCIA SATÉLITE | 11.24 | 3.3 | 2.7 |  | 7.87 | 7.87 | 10.44 |  | 7.87 |  |  | 10.44 |  |  | 0.8
ARSENAL/ SALA DISTRIBUIÇÃO | 7.28 | 3.3 | 2.7 |  | 42.07 | 42.07 | 7.28 |  | 42.07 |  |  | 7.28
| 24.99 | 3.3 | 2.7 |  |  |  | 21.34 |  |  |  |  | 21.34
DESINFECÇÃO QUÍMICA | 10.3 | 3.3 | 2.7 |  | 6.15 | 6.15 | 9.5 | 6.15 | [6 empty] | 0.8
HALL 01 | 6.22 | 3.3 | 2.7 |  | 2.31 | 2.31 | 4.62 |  | 2.31 |  |  | 4.62
VEST. FEM. 03 | 2.9 | 3.3 | 2.7 |  | 10.75 | 10.75 | 2.9 | 10.75 |  |  |  | 2.9 |  |  |  | 0.6
| 12.34 | 3.3 | 2.7 |  |  |  | 9.94 |  |  |  |  | 9.94 |  |  | 0.8
VEST. MASC. 03 | 15.62 | 3.3 | 2.7 |  | 12.3 | 12.3 | 13.22 | 12.3 |  |  |  | 13.22 |  |  | 0.8 | 0.6
DML 02 | 6.5 | 3.3 | 2.7 |  | 2.57 | 2.57 | 5.7 | 2.57 | [6 empty] | 0.8
SALA DE SUPERVISÃO | 9.06 | 3.3 | 2.7 |  | 5.06 | 5.06 | 8.26 |  | 5.06 |  |  | 8.26
RECEPÇÃO/ DESCONTAMINAÇÃO E LAVAGEM DE MATERIAIS | 36.56 | 3.3 | 2.7 |  | 45.78 | 45.78 | 30.64 |  | 45.78 |  |  | 30.64 |  |  |  | 6
RECEPÇÃO/ROUPA LIMPA | 39.9 | 3.3 | 2.7 |  | 43.95 | 43.95 | 32.38 |  | 43.95 |  |  | 32.38 |  |  | 0.8 | 7.2
SALA DE AUTOCLAVES | 16.54 | 3.3 | 2.7 |  | 13.94 | 13.94 | 8.44 |  | 13.94 |  |  | 8.44
DML 03 | 7.56 | 3.3 | 2.7 |  | 3.34 | 3.34 | 6.76 | 3.34 | [6 empty] | 0.8
VESTIÁRIO 01 | 6.44 | 3.3 | 2.7 |  | 2.44 | 2.44 | 5.64 | 2.44 | [6 empty] | 0.8
VESTIÁRIO 02 | 8.36 | 3.3 | 2.7 |  | 4.28 | 4.28 | 6.76 | 4.28 | [6 empty] | 0.8
CIRCULAÇÃO 03 | 20.91 | 3.3 | 2.7 | 15.31 | 49.36 | 49.36 | 19.81 |  | 49.36 |  |  | 19.81 |  |  | 1.1 | 31.8
| 57.63 | 3.3 | 2.7 | 16 |  |  | 55.23 |  |  |  |  | 55.23
ESCOVAÇÃO | 9.02 | 3.3 | 2.7 |  | 9.84 | 9.84 | 9.02 | 9.84 | [6 empty] | 3.72
UTILIDADES | 11.1 | 3.3 | 2.7 |  | 6.84 | 6.84 | 10 | 6.84 | [6 empty] | 0.8
SANITÁRIO 01 | 7.12 | 3.3 | 2.7 |  | 3.16 | 3.16 | 6.32 | 3.16 | [6 empty] | 0.8 | 0.6
SANITÁRIO 02 | 7.12 | 3.3 | 2.7 |  | 3.16 | 3.16 | 6.32 | 3.16 | [6 empty] | 0.8 | 0.6
SANITÁRIO 03 | 6.4 | 3.3 | 2.7 |  | 2.55 | 2.55 | 5.6 | 2.55 | [6 empty] | 0.8 | 0.6
SANITÁRIO 04 | 6.4 | 3.3 | 2.7 |  | 2.55 | 2.55 | 5.6 | 2.55 | [6 empty] | 0.8 | 0.6
SANITÁRIO 05 | 6.7 | 3.3 | 2.7 |  | 2.7 | 2.7 | 5.9 | 2.7 | [6 empty] | 0.8
SANITÁRIO 06 | 8.12 | 3.3 | 2.7 |  | 4 | 4 | 7.32 | 4 | [6 empty] | 0.8
[6 empty] | 0 |  |  | 0 |  |  | 0
TOTAIS | [7 empty] | 78.68 | 260.05 | 327.69 | 74.43 | 282.22 | 225.93 | 20.39 | 28.65 | 67.8
ÁREA TOTAL DE CONTRAPISO: |  | 740.85 | M2

## Rev. Externo
LEVANTAMENTO QUANTITATIVO - REVESTIMENTOS EXTERNOS
OBRA: | FHMSC - CME |  |  |  | PAVTO.: | GERAL |  |  | DATA: | AGO/19
PAREDE | COMP. | ALTURA | VERGAS | ÁREA BRUTA | DESC. DE VÃOS | ÁREA COMP. | CHAPISCO | REBOCO | SELADOR ACRÍLICO | TEXTURA ACRÍLICA
PAR3 | 19.68 | 4.5 |  | 88.56 |  | 88.56 | 88.56 | 88.56 | 88.56 | 88.56
PAR2 | 2.46 | 4.5 |  | 11.07 |  | 11.07 | 11.07 | 11.07 | 11.07 | 11.07
PAREDE | 17.35 | 4.5 |  | 78.075 |  | 78.075 |  | 0 |  | 78.075
D1 | 18.43 | 4.5 |  | 82.935 |  | 82.935 | 82.935 | 82.935 | 82.935 | 82.935
D7 | 5.87 | 4.5 |  | 26.415 | 5.2 | 21.215 | 21.215 | 21.215 | 21.215 | 21.215
D2 | 2.49 | 4.5 |  | 11.205 |  | 11.205 | 11.205 | 11.205 | 11.205 | 11.205
D5 | 2.48 | 4.5 |  | 11.16 | 0.52 | 10.64 | 10.64 | 10.64 | 10.64 | 10.64
D3 | 2.49 | 4.5 |  | 11.205 |  | 11.205 | 11.205 | 11.205 | 11.205 | 11.205
D6 | 11.32 | 4.5 |  | 50.94 |  | 50.94 | 50.94 | 50.94 | 50.94 | 50.94
D4 | 18.43 | 4.5 |  | 82.935 | 2.64 | 80.295 | 80.295 | 80.295 | 80.295 | 80.295
PAREDE | 17.35 | 4.5 |  | 78.075 | 2.65 | 75.425 |  | 0 |  | 75.425
PAR1 | 2.46 | 4.5 |  | 11.07 |  | 11.07 | 11.07 | 11.07 | 11.07 | 11.07
D8 | 37.64 | 1.05 |  | 39.522 |  | 39.522 | 39.522 | 39.522 | 39.522 | 39.522
D9 | 57.06 | 1.05 |  | 59.913 |  | 59.913 | 59.913 | 59.913 | 59.913 | 59.913
D10 | 37.64 | 1.05 |  | 39.522 |  | 39.522 | 39.522 | 39.522 | 39.522 | 39.522
D11 | 19.68 | 1.05 |  | 20.664 |  | 20.664 | 20.664 | 20.664 | 20.664 | 20.664
D12 | 15.45 | 1.05 |  | 16.2225 |  | 16.2225 | 16.2225 | 16.2225 | 16.2225 | 16.2225
D13 | 19.68 | 1.05 |  | 20.664 |  | 20.664 | 20.664 | 20.664 | 20.664 | 20.664
|  |  |  | 0 |  | 0 |  |  |  | 0
[6 empty] | 0 |  |  |  | 0
|  |  |  | 0 |  | 0 |  |  |  | 0
|  |  |  | 0 |  | 0 |  |  |  | 0
TOTAIS: | 307.96 |  | 0 |  |  | 729.1425 | 575.6425 | 575.6425 | 575.6425 | 729.1425
RESUMOS:
FUNDO SELADOR ACRÍLICO EM PAREDES: |  |  | 575.6425 | M2
TEXTURA ACRÍLICA EM PAREDES: |  |  | 729.1425 | M2